## Aperçu
FASSANE sur-mesure à l'élément / au mètre linéaire
| Référence sur mesure | Dimensions à l'élément (mm) | Puissance à l'élément (en W) |  |  | Poids à l'élément | Volume d'eau à l'élément | Prix à l'élément (€/HT)
|  | Hauteur nominale H | Fluide 75/65 ΔT 50K | Fluide 55/45 ΔT 30K | Pente | (kg) | (dm3)
| HX-050 | 500 | 44 | 22 | 1.324 | 1.04 | 0.4 | 110.98
| HX-060 | 600 | 52 | 26 | 1.323 | 1.19 | 0.48 | 119.79
| HX-070 | 700 | 60 | 31 | 1.321 | 1.35 | 0.53 | 128.6
| HX-080 | 800 | 68 | 35 | 1.32 | 1.51 | 0.59 | 137.57
| HX-090 | 900 | 75 | 38 | 1.319 | 1.66 | 0.65 | 146.37
| HX-100 | 1000 | 83 | 42 | 1.318 | 1.82 | 0.7 | 155.2
| HX-120 | 1200 | 98 | 50 | 1.316 | 2.13 | 0.81 | 172.83
| HX-140 | 1400 | 113 | 58 | 1.314 | 2.44 | 0.92 | 190.61
| HX-160 | 1600 | 127 | 65 | 1.312 | 2.75 | 1.04 | 208.23
| HX-180 | 1800 | 142 | 73 | 1.31 | 3.07 | 1.15 | 226.02
| HX-190 | 1900 | 150 | 77 | 1.308 | 3.22 | 1.2 | 234.85
| HX-200 | 2000 | 157 | 81 | 1.307 | 3.38 | 1.26 | 243.66
| HX-210 | 2100 | 165 | 85 | 1.306 | 3.54 | 1.31 | 252.49
| HX-220 | 2200 | 173 | 89 | 1.305 | 3.69 | 1.37 | 261.32
| HX-230 | 2300 | 181 | 93 | 1.304 | 3.85 | 1.43 | 276.69
| HX-240 | 2400 | 189 | 97 | 1.303 | 4 | 1.48 | 292.36
| HX-250 | 2500 | 197 | 101 | 1.302 | 4.16 | 1.53 | 392.47
| HXD-050 | 500 | 66 | 34 | 1.32 | 1.82 | 0.7 | 295.44
| HXD-060 | 600 | 78 | 40 | 1.32 | 2.13 | 0.81 | 312.18
| HXD-070 | 700 | 89 | 45 | 1.332 | 2.44 | 0.92 | 328.9
| HXD-080 | 800 | 100 | 51 | 1.331 | 2.75 | 1.04 | 345.68
| HXD-090 | 900 | 111 | 56 | 1.33 | 3.07 | 1.15 | 362.55
| HXD-100 | 1000 | 122 | 62 | 1.329 | 3.38 | 1.26 | 379.29
| HXD-120 | 1200 | 144 | 73 | 1.327 | 4 | 1.48 | 412.93
| HXD-140 | 1400 | 166 | 84 | 1.325 | 4.63 | 1.7 | 446.41
| HXD-160 | 1600 | 187 | 95 | 1.323 | 5.25 | 1.93 | 480.02
| HXD-180 | 1800 | 209 | 106 | 1.321 | 5.88 | 2.15 | 513.53
| HXD-190 | 1900 | 220 | 112 | 1.32 | 6.19 | 2.26 | 530.39
| HXD-200 | 2000 | 231 | 118 | 1.32 | 6.5 | 2.37 | 547.14
| HXD-210 | 2100 | 242 | 123 | 1.319 | 6.81 | 2.49 | 563.9
| HXD-220 | 2200 | 253 | 129 | 1.318 | 7.12 | 2.6 | 580.76
| HXD-230 | 2300 | 264 | 135 | 1.317 | 7.44 | 2.71 | 611.73
| HXD-240 | 2400 | 275 | 140 | 1.316 | 7.75 | 2.82 | 643.51
| HXD-250 | 2500 | 286 | 146 | 1.315 | 8.06 | 2.93 | 760.22
| Référence sur mesure | Dimensions à l'élément (mm) | Puissance au mètre linéaire (en W) |  |  | Poids à l'élément | Volume d'eau à l'élément | Prix au mètre linéaire (€/HT)
|  | Hauteur nominale H | Fluide 75/65 ΔT 50K | Fluide 55/45 ΔT 30K | Pente | (kg) | (dm3)
| VX-1 | 74 | 92 | 24 | 1.275 | 1.99 | 0.7 | 157.04
| VX-2 | 148 | 178 | 46 | 1.275 | 3.68 | 1.4 | 246.18
| VX-3 | 222 | 262 | 68 | 1.275 | 5.37 | 2.09 | 288.62
| VX-4 | 296 | 344 | 90 | 1.276 | 7.06 | 2.79 | 332.16
| VX-5 | 370 | 425 | 111 | 1.276 | 8.75 | 3.49 | 372.06
| VX-6 | 444 | 505 | 132 | 1.276 | 10.43 | 4.2 | 410.35
| VX-7 | 518 | 587 | 153 | 1.276 | 12.12 | 4.9 | 467.36
| VX-8 | 592 | 665 | 173 | 1.276 | 13.81 | 5.6 | 506.92
| VX-9 | 666 | 744 | 194 | 1.276 | 15.5 | 6.29 | 550.19
| VX-10 | 740 | 823 | 214 | 1.277 | 17.19 | 7 | 594.56
| VX-11 | 814 | 901 | 235 | 1.277 | 18.88 | 7.7 | 687.78
| VX-12 | 888 | 980 | 255 | 1.277 | 20.56 | 8.4 | 772.22
| VX-13 | 962 | 1057 | 275 | 1.277 | 22.25 | 9.1 | 811.26
| VX-14 | 1036 | 1135 | 296 | 1.277 | 23.94 | 9.81 | 849.21
| VX-15 | 1110 | 1212 | 316 | 1.277 | 25.63 | 10.5 | 1153.97
| VX-16 | 1184 | 1290 | 336 | 1.277 | 27.32 | 11.2 | 1230.4
| VX-17 | 1258 | 1367 | 356 | 1.278 | 29 | 11.9 | 1261.7
| VX-18 | 1332 | 1444 | 376 | 1.278 | 30.69 | 12.61 | 1294.19
| VX-19 | 1406 | 1521 | 396 | 1.278 | 32.38 | 13.31 | 1352.89
| VX-20 | 1480 | 1597 | 416 | 1.278 | 34.07 | 14 | 1406.26
| VLX-2/2 | 148 | 407 | 113 | 1.146 | 7.03 | 1.4 | 313.05
| VLX-3/2 | 222 | 498 | 135 | 1.201 | 8.72 | 2.07 | 356.28
| VLX-3/3 | 222 | 530 | 139 | 1.261 | 10.74 | 2.07 | 378.27
| VLX-4/2 | 296 | 581 | 153 | 1.257 | 10.4 | 2.79 | 396.18
| VLX-4/3 | 296 | 616 | 161 | 1.266 | 12.43 | 2.79 | 418.4
| VLX-4/4 | 296 | 674 | 177 | 1.265 | 14.46 | 2.79 | 437.72
| VLX-5/2 | 370 | 660 | 172 | 1.272 | 12.09 | 3.49 | 424.82
| VLX-5/3 | 370 | 698 | 182 | 1.271 | 14.12 | 3.49 | 452.29
| VLX-5/4 | 370 | 755 | 197 | 1.278 | 16.14 | 3.49 | 474.17
| VLX-6/2 | 444 | 737 | 193 | 1.267 | 13.78 | 4.2 | 468.66
| VLX-6/3 | 444 | 776 | 202 | 1.275 | 15.81 | 4.2 | 498.05
| VLX-6/4 | 444 | 836 | 216 | 1.29 | 17.83 | 4.2 | 542.92
| VLX-6/6 | 444 | 845 | 224 | 1.243 | 17.78 | 4.2 | 592.1
| VLX-7/2 | 518 | 814 | 214 | 1.263 | 15.47 | 4.9 | 539.59
| VLX-7/3 | 518 | 854 | 222 | 1.28 | 17.49 | 4.9 | 565.8
| VLX-7/4 | 518 | 918 | 236 | 1.302 | 19.52 | 4.9 | 586.75
| VLX-7/6 | 518 | 927 | 246 | 1.244 | 19.46 | 4.9 | 649.35
| VLX-8/2 | 592 | 892 | 235 | 1.258 | 17.16 | 5.6 | 574.64
| VLX-8/3 | 592 | 932 | 242 | 1.285 | 19.18 | 5.6 | 595.84
| VLX-8/4 | 592 | 1003 | 256 | 1.314 | 21.21 | 5.6 | 611.11
| VLX-8/6 | 592 | 1005 | 266 | 1.246 | 21.15 | 5.6 | 688.21
| VLX-8/8 | 592 | 1074 | 283 | 1.255 | 23.66 | 5.6 | 705.43
| VLX-9/2 | 666 | 970 | 256 | 1.254 | 18.84 | 6.29 | 626.12
| VLX-9/3 | 666 | 1010 | 261 | 1.289 | 20.87 | 6.29 | 631.09
| VLX-9/4 | 666 | 1091 | 277 | 1.326 | 22.9 | 6.29 | 660.36
| VLX-9/6 | 666 | 1087 | 287 | 1.248 | 22.84 | 6.29 | 722.55
| VLX-9/8 | 666 | 1157 | 305 | 1.256 | 25.35 | 6.29 | 755.06
| VLX-10/2 | 740 | 1051 | 278 | 1.249 | 20.53 | 7 | 674.23
| VLX-10/3 | 740 | 1089 | 281 | 1.294 | 22.56 | 7 | 682.11
| VLX-10/4 | 740 | 1182 | 298 | 1.338 | 24.58 | 7 | 703.59
| VLX-10/6 | 740 | 1167 | 308 | 1.25 | 24.53 | 7 | 759.86
| VLX-10/8 | 740 | 1237 | 325 | 1.257 | 27.04 | 7 | 786.65
| VXD-1 | 74 | 182 | 48 | 1.259 | 3.55 | 1.26 | 445.67
| VXD-2 | 148 | 328 | 86 | 1.259 | 6.8 | 2.51 | 486.5
| VXD-3 | 222 | 462 | 121 | 1.26 | 10.05 | 3.77 | 516.29
| VXD-4 | 296 | 591 | 155 | 1.26 | 13.3 | 5.03 | 548.9
| VXD-5 | 370 | 715 | 188 | 1.26 | 16.55 | 6.28 | 565.7
| VXD-6 | 444 | 835 | 219 | 1.261 | 19.8 | 7.55 | 582.12
| VXD-7 | 518 | 953 | 250 | 1.262 | 23.05 | 8.81 | 653.4
| VXD-8 | 592 | 1069 | 281 | 1.262 | 26.3 | 10.06 | 731.16
| VXD-9 | 666 | 1183 | 310 | 1.263 | 29.54 | 11.32 | 872.71
| VXD-10 | 740 | 1295 | 340 | 1.263 | 32.79 | 12.58 | 955.05
| VXD-11 | 814 | 1407 | 369 | 1.264 | 36.04 | 13.84 | 1039.83
| VXD-12 | 888 | 1517 | 398 | 1.264 | 39.29 | 15.1 | 1131.9
| VXD-13 | 962 | 1626 | 426 | 1.265 | 42.54 | 16.35 | 1240.41
| VXD-14 | 1036 | 1734 | 454 | 1.265 | 45.79 | 17.62 | 1371.67
| VXD-15 | 1110 | 1842 | 482 | 1.266 | 49.04 | 18.88 | 1600.58
| VXD-16 | 1184 | 1949 | 510 | 1.266 | 52.29 | 20.13 | 1857.94
| VXD-17 | 1258 | 2055 | 538 | 1.267 | 55.53 | 21.39 | 2037.33
| VXD-18 | 1332 | 2161 | 566 | 1.267 | 58.78 | 22.66 | 2166.64
| VXD-19 | 1406 | 2266 | 593 | 1.268 | 62.03 | 23.91 | 2398.4
| VXD-20 | 1480 | 2371 | 610 | 1.3 | 65.28 | 25.17 | 2577.79

## VX-VXD-VLX
Fassane
VX / VXD / VLX
Hauteur |  | 148 mm - 2 éléments | [5 empty] | 222 mm - 3 éléments | [7 empty] | 296 mm - 4 éléments | [9 empty] | 370 mm - 5 éléments | [9 empty] | 444 mm - 6 éléments | [11 empty] | 518 mm - 7 éléments | [11 empty] | 592 mm - 8 éléments | [13 empty] | 666 mm - 9 éléments | [13 empty] | 740 mm - 10 éléments | [13 empty] | 814 mm - 11 éléments |  |  |  | 888 mm - 12 éléments |  |  |  | 962 mm - 13 éléments |  |  |  | 1036 mm - 14 éléments |  |  |  | 1110 mm - 15 éléments |  |  |  | 1184 mm - 16 éléments |  |  |  | 1258 mm - 17 éléments |  |  |  | 1332 mm - 18 éléments |  |  |  | 1406 mm - 19 éléments |  |  |  | 1480 mm - 20 éléments
Modèle |  | VX-2 |  | VXD-2 |  | VLX-2/2 |  | VX-3 |  | VXD-3 |  | VLX-3/2 |  | VLX-3/3 |  | VX-4 |  | VXD-4 |  | VLX-4/2 |  | VLX-4/3 |  | VLX-4/4 |  | VX-5 |  | VXD-5 |  | VLX-5/2 |  | VLX-5/3 |  | VLX-5/4 |  | VX-6 |  | VXD-6 |  | VLX-6/2 |  | VLX-6/3 |  | VLX-6/4 |  | VLX-6/6 |  | VX-7 |  | VXD-7 |  | VLX-7/2 |  | VLX-7/3 |  | VLX-7/4 |  | VLX-7/6 |  | VX-8 |  | VXD-8 |  | VLX-8/2 |  | VLX-8/3 |  | VLX-8/4 |  | VLX-8/6 |  | VLX-8/8 |  | VX-9 |  | VXD-9 |  | VLX-9/2 |  | VLX-9/3 |  | VLX-9/4 |  | VLX-9/6 |  | VLX-9/8 |  | VX-10 |  | VXD-10 |  | VLX-10/2 |  | VLX-10/3 |  | VLX-10/4 |  | VLX-10/6 |  | VLX-10/8 |  | VX-11 |  | VXD-11 |  | VX-12 |  | VXD-12 |  | VX-13 |  | VXD-13 |  | VX-14 |  | VXD-14 |  | VX-15 |  | VXD-15 |  | VX-16 |  | VXD-16 |  | VX-17 |  | VXD-17 |  | VX-18 |  | VXD-18 |  | VX-19 |  | VXD-19 |  | VX-20 |  | VXD-20
Largeur en mm |  | Prix € HT | ΔT 50K W | Prix € HT | ΔT 50K W | Prix € HT | ΔT 50K W | Prix € HT | ΔT 50K W | Prix € HT | ΔT 50K W | Prix € HT | ΔT 50K W | Prix € HT | ΔT 50K W | Prix € HT | ΔT 50K W | Prix € HT | ΔT 50K W | Prix € HT | ΔT 50K W | Prix € HT | ΔT 50K W | Prix € HT | ΔT 50K W | Prix € HT | ΔT 50K W | Prix € HT | ΔT 50K W | Prix € HT | ΔT 50K W | Prix € HT | ΔT 50K W | Prix € HT | ΔT 50K W | Prix € HT | ΔT 50K W | Prix € HT | ΔT 50K W | Prix € HT | ΔT 50K W | Prix € HT | ΔT 50K W | Prix € HT | ΔT 50K W | Prix € HT | ΔT 50K W | Prix € HT | ΔT 50K W | Prix € HT | ΔT 50K W | Prix € HT | ΔT 50K W | Prix € HT | ΔT 50K W | Prix € HT | ΔT 50K W | Prix € HT | ΔT 50K W | Prix € HT | ΔT 50K W | Prix € HT | ΔT 50K W | Prix € HT | ΔT 50K W | Prix € HT | ΔT 50K W | Prix € HT | ΔT 50K W | Prix € HT | ΔT 50K W | Prix € HT | ΔT 50K W | Prix € HT | ΔT 50K W | Prix € HT | ΔT 50K W | Prix € HT | ΔT 50K W | Prix € HT | ΔT 50K W | Prix € HT | ΔT 50K W | Prix € HT | ΔT 50K W | Prix € HT | ΔT 50K W | Prix € HT | ΔT 50K W | Prix € HT | ΔT 50K W | Prix € HT | ΔT 50K W | Prix € HT | ΔT 50K W | Prix € HT | ΔT 50K W | Prix € HT | ΔT 50K W | Prix € HT | ΔT 50K W | Prix € HT | ΔT 50K W | Prix € HT | ΔT 50K W | Prix € HT | ΔT 50K W | Prix € HT | ΔT 50K W | Prix € HT | ΔT 50K W | Prix € HT | ΔT 50K W | Prix € HT | ΔT 50K W | Prix € HT | ΔT 50K W | Prix € HT | ΔT 50K W | Prix € HT | ΔT 50K W | Prix € HT | ΔT 50K W | Prix € HT | ΔT 50K W | Prix € HT | ΔT 50K W | Prix € HT | ΔT 50K W | Prix € HT | ΔT 50K W | Prix € HT | ΔT 50K W | Prix € HT | ΔT 50K W | Prix € HT | ΔT 50K W | Prix € HT | ΔT 50K W | Prix € HT | ΔT 50K W
| 500 | 199.42 | 89 | 367.9 | 164 | 229.77 | 204 | 226.98 | 131 | 380.85 | 231 | 258.49 | 249 | 269.48 | 265 | 252.22 | 172 | 398.02 | 296 | 283.55 | 291 | 294.66 | 308 | 304.32 | 337 | 289.43 | 213 | 419.59 | 358 | 315.2 | 330 | 328.93 | 349 | 339.87 | 378 | 311.6 | 253 | 435.2 | 418 | 343.12 | 369 | 357.82 | 388 | 380.25 | 418 | 406.14 | 423 | 352.34 | 294 | 461.55 | 477 | 389.9 | 407 | 403 | 427 | 413.48 | 459 | 444.78 | 464 | 376.6 | 333 | 533.39 | 535 | 410.16 | 446 | 420.76 | 466 | 428.39 | 502 | 466.94 | 503 | 475.55 | 537 | 406.59 | 372 | 601.89 | 592 | 442.16 | 485 | 444.65 | 505 | 459.28 | 546 | 490.38 | 544 | 506.63 | 579 | 433.74 | 412 | 646.52 | 648 | 472.11 | 526 | 476.05 | 545 | 486.79 | 591 | 514.92 | 584 | 528.32 | 619 | 486.63 | 451 | 716.91 | 704 | 554.58 | 490 | 788.33 | 759 | 582.68 | 529 | 861.43 | 813 | 612.42 | 568 | 981.69 | 867 | 842.22 | 606 | 1111.54 | 921 | 887.73 | 645 | 1277.02 | 975 | 915.22 | 684 | 1431.46 | 1028 | 932.56 | 722 | 1568.99 | 1081 | 968.89 | 761 | 1671.38 | 1133 | 1010.63 | 799 | 1784.91 | 1186
| 600 | 208.77 | 107 | 382.38 | 197 | 246.42 | 244 | 239.31 | 157 | 392.61 | 277 | 278.04 | 299 | 291.24 | 318 | 268.21 | 206 | 413.98 | 355 | 306.08 | 349 | 319.41 | 370 | 331 | 404 | 305.95 | 255 | 432.39 | 429 | 337.12 | 396 | 353.6 | 419 | 366.73 | 453 | 331.35 | 303 | 450.27 | 501 | 368.23 | 442 | 385.86 | 466 | 412.78 | 502 | 443.33 | 507 | 375.34 | 352 | 489.31 | 572 | 419.83 | 488 | 435.56 | 512 | 448.13 | 551 | 485.69 | 556 | 402.66 | 399 | 567.31 | 641 | 443.05 | 535 | 455.77 | 559 | 464.93 | 602 | 511.19 | 603 | 521.53 | 644 | 435.31 | 446 | 632.09 | 710 | 478.95 | 582 | 481.93 | 606 | 499.5 | 655 | 536.81 | 652 | 556.32 | 694 | 465.9 | 494 | 692.01 | 777 | 512.53 | 631 | 517.26 | 653 | 530.15 | 709 | 563.91 | 700 | 579.98 | 742 | 526.86 | 541 | 783.59 | 844 | 598.11 | 588 | 850.89 | 910 | 628.4 | 634 | 940.21 | 976 | 659.78 | 681 | 1052.2 | 1040 | 904.57 | 727 | 1189.38 | 1105 | 956.26 | 774 | 1392.92 | 1169 | 984.51 | 820 | 1557.58 | 1233 | 1004.88 | 866 | 1682.44 | 1297 | 1045.69 | 913 | 1782.26 | 1360 | 1089.75 | 958 | 1925.15 | 1423
| 700 | 218.12 | 125 | 404.4 | 230 | 263.08 | 285 | 251.64 | 183 | 416.03 | 323 | 297.6 | 349 | 313 | 371 | 284.2 | 241 | 429.02 | 414 | 328.6 | 407 | 344.16 | 431 | 357.68 | 472 | 322.48 | 298 | 444.35 | 501 | 359.05 | 462 | 378.27 | 489 | 393.59 | 529 | 351.1 | 354 | 464.73 | 585 | 393.34 | 516 | 413.91 | 543 | 445.32 | 585 | 480.52 | 592 | 398.35 | 411 | 517.15 | 667 | 449.77 | 570 | 468.12 | 598 | 482.79 | 643 | 526.61 | 649 | 428.73 | 466 | 601.24 | 748 | 475.95 | 624 | 490.79 | 652 | 501.48 | 702 | 555.45 | 704 | 567.5 | 752 | 464.03 | 521 | 661.11 | 828 | 515.74 | 679 | 519.22 | 707 | 539.71 | 764 | 583.25 | 761 | 606 | 810 | 498.07 | 576 | 736.84 | 907 | 552.96 | 736 | 558.47 | 762 | 573.51 | 827 | 612.9 | 817 | 631.65 | 866 | 567.09 | 631 | 839.32 | 985 | 641.64 | 686 | 912.84 | 1062 | 674.11 | 740 | 1006.84 | 1138 | 707.14 | 795 | 1122.51 | 1214 | 966.92 | 848 | 1288.03 | 1289 | 1024.8 | 903 | 1489.33 | 1364 | 1053.81 | 957 | 1686.51 | 1439 | 1077.21 | 1011 | 1796.57 | 1513 | 1122.49 | 1065 | 1940.49 | 1586 | 1168.88 | 1118 | 2092.62 | 1660
| 800 | 227.47 | 142 | 421.66 | 262 | 279.74 | 326 | 263.96 | 210 | 433.83 | 370 | 317.16 | 398 | 334.75 | 424 | 300.18 | 275 | 443.38 | 473 | 351.13 | 465 | 368.9 | 493 | 384.36 | 539 | 339.01 | 340 | 463.76 | 572 | 380.97 | 528 | 402.95 | 558 | 420.45 | 604 | 370.85 | 404 | 478.62 | 668 | 418.44 | 590 | 441.96 | 621 | 477.85 | 669 | 517.71 | 676 | 421.35 | 470 | 544.57 | 762 | 479.71 | 651 | 500.68 | 683 | 517.44 | 734 | 567.52 | 742 | 454.79 | 532 | 634.84 | 855 | 508.85 | 714 | 525.81 | 746 | 538.02 | 802 | 599.7 | 804 | 613.48 | 859 | 492.75 | 595 | 688.87 | 946 | 552.54 | 776 | 556.51 | 808 | 579.93 | 873 | 629.68 | 870 | 655.69 | 926 | 530.23 | 658 | 745.96 | 1036 | 593.38 | 841 | 599.68 | 871 | 616.87 | 946 | 661.88 | 934 | 683.32 | 990 | 607.32 | 721 | 895.31 | 1126 | 685.16 | 784 | 975.24 | 1214 | 719.83 | 846 | 1073.4 | 1301 | 754.49 | 908 | 1193.11 | 1387 | 1029.27 | 970 | 1389.51 | 1474 | 1093.33 | 1032 | 1609.32 | 1559 | 1123.11 | 1094 | 1818.93 | 1644 | 1149.54 | 1155 | 1910.24 | 1729 | 1199.29 | 1217 | 2089.36 | 1813 | 1248.01 | 1278 | 2250.91 | 1897
| 900 | 236.83 | 160 | 436.24 | 295 | 296.39 | 366 | 276.29 | 236 | 451.45 | 416 | 336.72 | 448 | 356.51 | 477 | 316.17 | 310 | 479.6 | 532 | 373.65 | 523 | 393.65 | 554 | 411.04 | 607 | 355.53 | 383 | 500.48 | 644 | 402.9 | 594 | 427.62 | 628 | 447.31 | 680 | 390.6 | 455 | 509.94 | 752 | 443.55 | 663 | 470 | 698 | 510.39 | 752 | 554.91 | 761 | 444.36 | 528 | 572.2 | 858 | 509.65 | 733 | 533.24 | 769 | 552.1 | 826 | 608.44 | 834 | 480.86 | 599 | 690.45 | 962 | 541.74 | 803 | 560.82 | 839 | 574.57 | 903 | 643.96 | 905 | 659.45 | 967 | 521.47 | 670 | 781.3 | 1065 | 589.33 | 873 | 593.8 | 909 | 620.14 | 982 | 676.12 | 978 | 705.37 | 1041 | 562.4 | 741 | 814.48 | 1166 | 633.81 | 946 | 640.9 | 980 | 660.23 | 1064 | 710.87 | 1050 | 734.98 | 1113 | 647.55 | 811 | 951.21 | 1266 | 728.69 | 882 | 1037.45 | 1365 | 765.54 | 951 | 1139.49 | 1463 | 801.85 | 1022 | 1263.89 | 1561 | 1091.62 | 1091 | 1493.92 | 1658 | 1161.87 | 1161 | 1732.16 | 1754 | 1192.4 | 1230 | 1928.57 | 1850 | 1221.86 | 1300 | 2024.56 | 1945 | 1276.09 | 1369 | 2242.74 | 2039 | 1327.13 | 1437 | 2412.99 | 2134
| 1000 | 246.18 | 178 | 486.5 | 328 | 313.05 | 407 | 288.62 | 262 | 516.29 | 462 | 356.28 | 498 | 378.27 | 530 | 332.16 | 344 | 548.9 | 591 | 396.18 | 581 | 418.4 | 616 | 437.72 | 674 | 372.06 | 425 | 565.7 | 715 | 424.82 | 660 | 452.29 | 698 | 474.17 | 755 | 410.35 | 505 | 582.12 | 835 | 468.66 | 737 | 498.05 | 776 | 542.92 | 836 | 592.1 | 845 | 467.36 | 587 | 653.4 | 953 | 539.59 | 814 | 565.8 | 854 | 586.75 | 918 | 649.35 | 927 | 506.92 | 665 | 731.16 | 1069 | 574.64 | 892 | 595.84 | 932 | 611.11 | 1003 | 688.21 | 1005 | 705.43 | 1074 | 550.19 | 744 | 872.71 | 1183 | 626.12 | 970 | 631.09 | 1010 | 660.36 | 1091 | 722.55 | 1087 | 755.06 | 1157 | 594.56 | 823 | 955.05 | 1295 | 674.23 | 1051 | 682.11 | 1089 | 703.59 | 1182 | 759.86 | 1167 | 786.65 | 1237 | 687.78 | 901 | 1039.83 | 1407 | 772.22 | 980 | 1131.9 | 1517 | 811.26 | 1057 | 1240.41 | 1626 | 849.21 | 1135 | 1371.67 | 1734 | 1153.97 | 1212 | 1600.58 | 1842 | 1230.4 | 1290 | 1857.94 | 1949 | 1261.7 | 1367 | 2037.33 | 2055 | 1294.19 | 1444 | 2166.64 | 2161 | 1352.89 | 1521 | 2398.4 | 2266 | 1406.26 | 1597 | 2577.79 | 2371
| 1100 | 255.53 | 196 | 533.18 | 361 | 329.71 | 448 | 300.95 | 288 | 556.46 | 508 | 375.84 | 548 | 400.03 | 583 | 348.15 | 378 | 573.07 | 650 | 418.71 | 639 | 443.15 | 678 | 464.4 | 741 | 388.59 | 468 | 597.18 | 787 | 446.75 | 726 | 476.96 | 768 | 501.03 | 831 | 430.1 | 556 | 616.91 | 919 | 493.77 | 811 | 526.1 | 854 | 575.45 | 920 | 629.29 | 930 | 490.37 | 646 | 728.32 | 1048 | 569.53 | 895 | 598.36 | 939 | 621.41 | 1010 | 690.27 | 1020 | 532.99 | 732 | 772.58 | 1176 | 607.54 | 981 | 630.86 | 1025 | 647.65 | 1103 | 732.46 | 1106 | 751.41 | 1181 | 578.91 | 818 | 955.96 | 1301 | 662.91 | 1067 | 668.38 | 1111 | 700.58 | 1200 | 768.99 | 1196 | 804.75 | 1273 | 626.72 | 905 | 1023.38 | 1425 | 714.66 | 1156 | 723.32 | 1198 | 746.95 | 1300 | 808.85 | 1284 | 838.32 | 1361 | 728.01 | 991 | 1126.47 | 1548 | 815.75 | 1078 | 1229.42 | 1669 | 856.98 | 1163 | 1345.24 | 1789 | 896.57 | 1249 | 1483.25 | 1907 | 1216.32 | 1333 | 1710.01 | 2026 | 1298.94 | 1419 | 1986.48 | 2144 | 1331 | 1504 | 2175.68 | 2261 | 1366.52 | 1588 | 2311.43 | 2377 | 1429.69 | 1673 | 2557.26 | 2493 | 1485.39 | 1757 | 2745.96 | 2608
| 1200 | 264.89 | 214 | 556.19 | 394 | 346.36 | 488 | 313.28 | 314 | 576.29 | 554 | 395.4 | 598 | 421.79 | 636 | 364.14 | 413 | 596.87 | 709 | 441.23 | 697 | 467.9 | 739 | 491.08 | 809 | 405.11 | 510 | 619.1 | 858 | 468.67 | 792 | 501.63 | 838 | 527.89 | 906 | 449.85 | 606 | 642.31 | 1002 | 518.88 | 884 | 554.14 | 931 | 607.99 | 1003 | 666.49 | 1014 | 513.37 | 704 | 749.1 | 1144 | 599.47 | 977 | 630.92 | 1025 | 656.06 | 1102 | 731.18 | 1112 | 559.05 | 798 | 814.57 | 1283 | 640.43 | 1070 | 665.87 | 1118 | 684.2 | 1204 | 776.72 | 1206 | 797.38 | 1289 | 607.63 | 893 | 1050.09 | 1420 | 699.7 | 1164 | 705.67 | 1212 | 740.79 | 1309 | 815.42 | 1304 | 854.43 | 1388 | 658.89 | 988 | 1095.79 | 1554 | 755.08 | 1261 | 764.54 | 1307 | 790.31 | 1418 | 857.84 | 1400 | 889.98 | 1484 | 768.24 | 1081 | 1202.32 | 1688 | 859.28 | 1176 | 1330.91 | 1820 | 902.69 | 1268 | 1453.76 | 1951 | 943.93 | 1362 | 1578.58 | 2081 | 1278.67 | 1454 | 1821.35 | 2210 | 1367.47 | 1548 | 2117.85 | 2339 | 1400.29 | 1640 | 2316.75 | 2466 | 1438.84 | 1733 | 2459.92 | 2593 | 1506.49 | 1825 | 2718.88 | 2719 | 1564.51 | 1916 | 2917.04 | 2845
| 1300 | 274.24 | 231 | 592.71 | 426 | 363.02 | 529 | 325.6 | 341 | 612.18 | 601 | 414.96 | 647 | 443.54 | 689 | 380.12 | 447 | 638.88 | 768 | 463.76 | 755 | 492.64 | 801 | 517.76 | 876 | 421.64 | 553 | 661.47 | 930 | 490.6 | 858 | 526.31 | 907 | 554.75 | 982 | 469.6 | 657 | 689.72 | 1086 | 543.98 | 958 | 582.19 | 1009 | 640.52 | 1087 | 703.68 | 1099 | 536.38 | 763 | 793.13 | 1239 | 629.41 | 1058 | 663.48 | 1110 | 690.72 | 1193 | 772.1 | 1205 | 585.12 | 865 | 850.35 | 1390 | 673.33 | 1160 | 700.89 | 1212 | 720.74 | 1304 | 820.97 | 1307 | 843.36 | 1396 | 636.35 | 967 | 1170.09 | 1538 | 736.5 | 1261 | 742.96 | 1313 | 781.01 | 1418 | 861.86 | 1413 | 904.12 | 1504 | 691.05 | 1070 | 1209.7 | 1684 | 795.51 | 1366 | 805.75 | 1416 | 833.67 | 1537 | 906.82 | 1517 | 941.65 | 1608 | 808.47 | 1171 | 1297.58 | 1829 | 902.8 | 1274 | 1436.03 | 1972 | 948.41 | 1374 | 1566.4 | 2114 | 991.28 | 1476 | 1697.03 | 2254 | 1341.02 | 1576 | 1936.31 | 2395 | 1436.01 | 1677 | 2251.97 | 2534 | 1469.59 | 1777 | 2460.16 | 2672 | 1511.17 | 1877 | 2611.1 | 2809 | 1583.29 | 1977 | 2883.69 | 2946 | 1643.64 | 2076 | 3091.17 | 3082
| 1400 | 283.59 | 249 | 616.86 | 459 | 379.68 | 570 | 337.93 | 367 | 632.74 | 647 | 434.52 | 697 | 465.3 | 742 | 396.11 | 482 | 654.23 | 827 | 486.28 | 813 | 517.39 | 862 | 544.44 | 944 | 438.17 | 595 | 694.8 | 1001 | 512.52 | 924 | 550.98 | 977 | 581.61 | 1057 | 489.35 | 707 | 727.25 | 1169 | 569.09 | 1032 | 610.24 | 1086 | 673.06 | 1170 | 740.87 | 1183 | 559.38 | 822 | 837.83 | 1334 | 659.35 | 1140 | 696.04 | 1196 | 725.37 | 1285 | 813.01 | 1298 | 611.18 | 931 | 892.94 | 1497 | 706.23 | 1249 | 735.91 | 1305 | 757.29 | 1404 | 865.23 | 1407 | 889.33 | 1504 | 665.07 | 1042 | 1235.99 | 1656 | 773.29 | 1358 | 780.25 | 1414 | 821.22 | 1527 | 908.29 | 1522 | 953.8 | 1620 | 723.22 | 1152 | 1328.82 | 1813 | 835.93 | 1471 | 846.96 | 1525 | 877.03 | 1655 | 955.81 | 1634 | 993.32 | 1732 | 848.7 | 1261 | 1432.59 | 1970 | 946.33 | 1372 | 1544.56 | 2124 | 994.12 | 1480 | 1682.08 | 2276 | 1038.64 | 1589 | 1841.68 | 2428 | 1403.37 | 1697 | 2053.28 | 2579 | 1504.54 | 1806 | 2388.81 | 2729 | 1538.89 | 1914 | 2607.08 | 2877 | 1583.5 | 2022 | 2765.29 | 3025 | 1660.09 | 2129 | 3051.83 | 3172 | 1722.77 | 2236 | 3268.76 | 3319
| 1500 | 292.95 | 267 | 641.41 | 492 | 396.34 | 611 | 350.26 | 393 | 677.49 | 693 | 454.08 | 747 | 487.06 | 795 | 412.1 | 516 | 707.33 | 887 | 508.81 | 872 | 542.14 | 924 | 571.12 | 1011 | 454.7 | 638 | 729.07 | 1073 | 534.45 | 990 | 575.65 | 1047 | 608.47 | 1133 | 509.1 | 758 | 759.81 | 1253 | 594.2 | 1106 | 638.29 | 1164 | 705.59 | 1254 | 778.07 | 1268 | 582.39 | 881 | 857.12 | 1430 | 689.29 | 1221 | 728.6 | 1281 | 760.03 | 1377 | 853.93 | 1391 | 637.25 | 998 | 914.46 | 1604 | 739.13 | 1338 | 770.93 | 1398 | 793.83 | 1505 | 909.48 | 1508 | 935.31 | 1611 | 693.79 | 1116 | 1335.19 | 1775 | 810.08 | 1455 | 817.54 | 1515 | 861.44 | 1637 | 954.73 | 1631 | 1003.49 | 1736 | 755.38 | 1235 | 1402.12 | 1943 | 876.36 | 1577 | 888.18 | 1634 | 920.4 | 1773 | 1004.8 | 1751 | 1044.99 | 1856 | 888.93 | 1352 | 1497.76 | 2111 | 989.86 | 1470 | 1656.9 | 2276 | 1039.84 | 1586 | 1802 | 2439 | 1086 | 1703 | 1992.6 | 2601 | 1465.73 | 1818 | 2204.39 | 2763 | 1573.08 | 1935 | 2528.51 | 2924 | 1608.19 | 2051 | 2756.81 | 3083 | 1655.83 | 2166 | 2922.26 | 3242 | 1736.9 | 2282 | 3222.83 | 3399 | 1801.9 | 2396 | 3449.88 | 3557
| 1600 | 302.3 | 285 | 673.67 | 525 | 412.99 | 651 | 362.59 | 419 | 707.01 | 739 | 473.63 | 797 | 508.82 | 848 | 428.09 | 550 | 743.06 | 946 | 531.34 | 930 | 566.89 | 986 | 597.8 | 1078 | 471.22 | 680 | 763.7 | 1144 | 556.37 | 1056 | 600.32 | 1117 | 635.33 | 1208 | 528.85 | 808 | 779.92 | 1336 | 619.31 | 1179 | 666.33 | 1242 | 738.12 | 1338 | 815.26 | 1352 | 605.39 | 939 | 875.68 | 1525 | 719.22 | 1302 | 761.16 | 1366 | 794.68 | 1469 | 894.84 | 1483 | 663.31 | 1064 | 935.21 | 1710 | 772.02 | 1427 | 805.94 | 1491 | 830.37 | 1605 | 953.73 | 1608 | 981.29 | 1718 | 722.51 | 1190 | 1405.19 | 1893 | 846.87 | 1552 | 854.82 | 1616 | 901.66 | 1746 | 1001.16 | 1739 | 1053.18 | 1851 | 787.54 | 1317 | 1460.1 | 2072 | 916.78 | 1682 | 929.39 | 1742 | 963.76 | 1891 | 1053.79 | 1867 | 1096.65 | 1979 | 929.16 | 1442 | 1582.67 | 2251 | 1033.39 | 1568 | 1772.55 | 2427 | 1085.56 | 1691 | 1925.82 | 2602 | 1133.36 | 1816 | 2125.15 | 2774 | 1528.08 | 1939 | 2328.01 | 2947 | 1641.61 | 2064 | 2671.86 | 3118 | 1677.48 | 2187 | 2908.82 | 3288 | 1728.15 | 2310 | 3082.22 | 3458 | 1813.7 | 2434 | 3397.85 | 3626 | 1881.02 | 2555 | 3633.56 | 3794
| 1700 | 311.65 | 303 | 699.41 | 558 | 429.65 | 692 | 374.92 | 445 | 729.02 | 785 | 493.19 | 847 | 530.58 | 901 | 444.08 | 585 | 768.27 | 1005 | 553.86 | 988 | 591.64 | 1047 | 624.48 | 1146 | 487.75 | 723 | 787.88 | 1216 | 578.3 | 1122 | 624.99 | 1187 | 662.19 | 1284 | 548.6 | 859 | 806.26 | 1420 | 644.42 | 1253 | 694.38 | 1319 | 770.66 | 1421 | 852.45 | 1437 | 628.4 | 998 | 907.26 | 1620 | 749.16 | 1384 | 793.72 | 1452 | 829.34 | 1561 | 935.76 | 1576 | 689.38 | 1131 | 970.31 | 1817 | 804.92 | 1516 | 840.96 | 1584 | 866.92 | 1705 | 997.99 | 1709 | 1027.26 | 1826 | 751.23 | 1265 | 1459.48 | 2011 | 883.66 | 1649 | 892.11 | 1717 | 941.87 | 1855 | 1047.6 | 1848 | 1102.86 | 1967 | 819.71 | 1399 | 1536.37 | 2202 | 957.21 | 1787 | 970.6 | 1851 | 1007.12 | 2009 | 1102.78 | 1984 | 1148.32 | 2103 | 969.39 | 1532 | 1669.88 | 2392 | 1076.92 | 1666 | 1892.23 | 2579 | 1131.27 | 1797 | 2053.11 | 2764 | 1180.72 | 1930 | 2235.4 | 2948 | 1590.43 | 2060 | 2454.02 | 3131 | 1710.15 | 2193 | 2816.95 | 3313 | 1746.78 | 2324 | 3064.4 | 3494 | 1800.48 | 2455 | 3245.2 | 3674 | 1890.5 | 2586 | 3574.8 | 3852 | 1960.15 | 2715 | 3820.49 | 4031
| 1800 | 321 | 320 | 717.83 | 590 | 446.31 | 733 | 387.24 | 472 | 750.67 | 832 | 512.75 | 896 | 552.33 | 954 | 460.06 | 619 | 783.47 | 1064 | 576.39 | 1046 | 616.38 | 1109 | 651.16 | 1213 | 504.28 | 765 | 811.78 | 1287 | 600.22 | 1188 | 649.67 | 1256 | 689.05 | 1359 | 568.35 | 909 | 832.84 | 1503 | 669.52 | 1327 | 722.43 | 1397 | 803.19 | 1505 | 889.64 | 1521 | 651.4 | 1057 | 938.83 | 1715 | 779.1 | 1465 | 826.28 | 1537 | 863.99 | 1652 | 976.67 | 1669 | 715.44 | 1197 | 1005.44 | 1924 | 837.82 | 1606 | 875.98 | 1678 | 903.46 | 1805 | 1042.24 | 1809 | 1073.24 | 1933 | 779.95 | 1339 | 1513.54 | 2129 | 920.46 | 1746 | 929.4 | 1818 | 982.09 | 1964 | 1094.03 | 1957 | 1152.55 | 2083 | 851.87 | 1481 | 1613.27 | 2331 | 997.63 | 1892 | 1011.81 | 1960 | 1050.48 | 2128 | 1151.76 | 2101 | 1199.99 | 2227 | 1009.62 | 1622 | 1757.82 | 2533 | 1120.44 | 1764 | 2014.97 | 2731 | 1176.99 | 1903 | 2184.39 | 2927 | 1228.07 | 2043 | 2348.08 | 3121 | 1652.78 | 2182 | 2583.02 | 3316 | 1778.68 | 2322 | 2965.38 | 3508 | 1816.08 | 2461 | 3223.1 | 3699 | 1872.81 | 2599 | 3411.26 | 3890 | 1967.3 | 2738 | 3755.54 | 4079 | 2039.28 | 2875 | 4010.95 | 4268
| 1900 | 330.36 | 338 | 743.76 | 623 | 462.96 | 773 | 399.57 | 498 | 772.66 | 878 | 532.31 | 946 | 574.09 | 1007 | 476.05 | 654 | 809.21 | 1123 | 598.91 | 1104 | 641.13 | 1170 | 677.84 | 1281 | 520.8 | 808 | 836.03 | 1359 | 622.15 | 1254 | 674.34 | 1326 | 715.91 | 1435 | 588.1 | 960 | 859.58 | 1587 | 694.63 | 1400 | 750.47 | 1474 | 835.73 | 1588 | 926.84 | 1606 | 674.41 | 1115 | 970.74 | 1811 | 809.04 | 1547 | 858.84 | 1623 | 898.65 | 1744 | 1017.59 | 1761 | 741.51 | 1264 | 1040.3 | 2031 | 870.71 | 1695 | 910.99 | 1771 | 940.01 | 1906 | 1086.5 | 1910 | 1119.21 | 2041 | 808.67 | 1414 | 1568.06 | 2248 | 957.25 | 1843 | 966.69 | 1919 | 1022.3 | 2073 | 1140.47 | 2065 | 1202.23 | 2198 | 884.04 | 1564 | 1692.32 | 2461 | 1038.06 | 1997 | 1053.03 | 2069 | 1093.84 | 2246 | 1200.75 | 2217 | 1251.65 | 2350 | 1049.85 | 1712 | 1848.04 | 2673 | 1163.97 | 1862 | 2141.41 | 2882 | 1222.7 | 2008 | 2319.52 | 3089 | 1275.43 | 2157 | 2462.94 | 3295 | 1715.13 | 2303 | 2714.13 | 3500 | 1847.22 | 2451 | 3116.74 | 3703 | 1885.37 | 2597 | 3384.06 | 3905 | 1945.13 | 2744 | 3580.34 | 4106 | 2044.1 | 2890 | 3938.9 | 4305 | 2118.4 | 3034 | 4203.66 | 4505
| 2000 | 339.71 | 356 | 762.48 | 656 | 479.62 | 814 | 411.9 | 524 | 794.2 | 924 | 551.87 | 996 | 595.85 | 1060 | 492.04 | 688 | 834.47 | 1182 | 621.44 | 1162 | 665.88 | 1232 | 704.52 | 1348 | 537.33 | 850 | 860.39 | 1430 | 644.07 | 1320 | 699.01 | 1396 | 742.77 | 1510 | 607.85 | 1010 | 885.68 | 1670 | 719.74 | 1474 | 778.52 | 1552 | 868.26 | 1672 | 964.03 | 1690 | 697.41 | 1174 | 1002.25 | 1906 | 838.98 | 1628 | 891.4 | 1708 | 933.3 | 1836 | 1058.5 | 1854 | 767.57 | 1330 | 1075.19 | 2138 | 903.61 | 1784 | 946.01 | 1864 | 976.55 | 2006 | 1130.75 | 2010 | 1165.19 | 2148 | 837.39 | 1488 | 1622.25 | 2366 | 994.04 | 1940 | 1003.98 | 2020 | 1062.52 | 2182 | 1186.9 | 2174 | 1251.92 | 2314 | 916.2 | 1646 | 1772.2 | 2590 | 1078.48 | 2102 | 1094.24 | 2178 | 1137.2 | 2364 | 1249.74 | 2334 | 1303.32 | 2474 | 1090.08 | 1802 | 1939.82 | 2814 | 1207.5 | 1960 | 2272.05 | 3034 | 1268.42 | 2114 | 2458.65 | 3252 | 1322.79 | 2270 | 2607.77 | 3468 | 1777.48 | 2424 | 2886.19 | 3684 | 1915.75 | 2580 | 3270.64 | 3898 | 1954.67 | 2734 | 3548.7 | 4110 | 2017.46 | 2888 | 3752.86 | 4322 | 2120.9 | 3042 | 4125.58 | 4532 | 2197.53 | 3194 | 4399.79 | 4742
| 2100 | 349.06 | 374 | 781.11 | 689 | 496.28 | 855 | 424.23 | 550 | 815.77 | 970 | 571.43 | 1046 | 617.61 | 1113 | 508.03 | 722 | 859.72 | 1241 | 643.97 | 1220 | 690.63 | 1294 | 731.2 | 1415 | 553.86 | 893 | 884.2 | 1502 | 666 | 1386 | 723.68 | 1466 | 769.63 | 1586 | 627.6 | 1061 | 912.25 | 1754 | 744.85 | 1548 | 806.57 | 1630 | 900.79 | 1756 | 1001.22 | 1775 | 720.42 | 1233 | 1033.91 | 2001 | 868.92 | 1709 | 923.96 | 1793 | 967.96 | 1928 | 1099.42 | 1947 | 793.64 | 1397 | 1110.04 | 2245 | 936.51 | 1873 | 981.03 | 1957 | 1013.09 | 2106 | 1175 | 2111 | 1211.17 | 2255 | 866.11 | 1562 | 1676.2 | 2484 | 1030.83 | 2037 | 1041.27 | 2121 | 1102.74 | 2291 | 1233.34 | 2283 | 1301.61 | 2430 | 948.36 | 1728 | 1853.82 | 2720 | 1118.91 | 2207 | 1135.45 | 2287 | 1180.56 | 2482 | 1298.73 | 2451 | 1354.99 | 2598 | 1130.31 | 1892 | 2033.28 | 2955 | 1251.03 | 2058 | 2405.73 | 3186 | 1314.14 | 2220 | 2601.1 | 3415 | 1370.15 | 2384 | 2757.01 | 3641 | 1839.83 | 2545 | 3023.97 | 3868 | 1984.29 | 2709 | 3427.92 | 4093 | 2023.97 | 2871 | 3716.05 | 4316 | 2089.79 | 3032 | 3927.94 | 4538 | 2197.7 | 3194 | 4315.28 | 4759 | 2276.66 | 3354 | 4599.81 | 4979
| 2200 | 358.42 | 392 | 799.69 | 722 | 512.93 | 895 | 436.56 | 576 | 837.54 | 1016 | 590.99 | 1096 | 639.37 | 1166 | 524.02 | 757 | 885.45 | 1300 | 666.49 | 1278 | 715.38 | 1355 | 757.88 | 1483 | 570.38 | 935 | 908.29 | 1573 | 687.92 | 1452 | 748.35 | 1536 | 796.49 | 1661 | 647.35 | 1111 | 938.43 | 1837 | 769.96 | 1621 | 834.61 | 1707 | 933.33 | 1839 | 1038.42 | 1859 | 743.42 | 1291 | 1048.68 | 2097 | 898.86 | 1791 | 956.52 | 1879 | 1002.61 | 2020 | 1140.33 | 2039 | 819.7 | 1463 | 1144.84 | 2352 | 969.4 | 1962 | 1016.04 | 2050 | 1049.64 | 2207 | 1219.26 | 2211 | 1257.14 | 2363 | 894.83 | 1637 | 1730.38 | 2603 | 1067.62 | 2134 | 1078.56 | 2222 | 1142.95 | 2400 | 1279.77 | 2391 | 1351.29 | 2545 | 980.53 | 1811 | 1937.06 | 2849 | 1159.33 | 2312 | 1176.67 | 2396 | 1223.92 | 2600 | 1347.72 | 2567 | 1406.65 | 2721 | 1170.54 | 1982 | 2128.41 | 3095 | 1294.56 | 2156 | 2543.5 | 3337 | 1359.85 | 2325 | 2747.46 | 3577 | 1417.51 | 2497 | 2909.52 | 3815 | 1902.18 | 2666 | 3204.69 | 4052 | 2052.82 | 2838 | 3587.29 | 4288 | 2093.26 | 3007 | 3885.78 | 4521 | 2162.11 | 3177 | 4105.99 | 4754 | 2274.5 | 3346 | 4508.77 | 4985 | 2355.78 | 3513 | 4802.22 | 5216
| 2300 | 367.77 | 409 | 835.18 | 754 | 529.59 | 936 | 448.88 | 603 | 899.48 | 1063 | 610.55 | 1145 | 661.12 | 1219 | 540 | 791 | 947.63 | 1359 | 689.02 | 1336 | 740.12 | 1417 | 784.56 | 1550 | 586.91 | 978 | 972.89 | 1645 | 709.85 | 1518 | 773.03 | 1605 | 823.35 | 1737 | 667.1 | 1162 | 995.81 | 1921 | 795.06 | 1695 | 862.66 | 1785 | 965.86 | 1923 | 1075.61 | 1944 | 766.43 | 1350 | 1114.38 | 2192 | 928.8 | 1872 | 989.08 | 1964 | 1037.27 | 2111 | 1181.25 | 2132 | 845.77 | 1530 | 1180.04 | 2459 | 1002.3 | 2052 | 1051.06 | 2144 | 1086.18 | 2307 | 1263.51 | 2312 | 1303.12 | 2470 | 923.55 | 1711 | 1784.76 | 2721 | 1104.42 | 2231 | 1115.85 | 2323 | 1183.17 | 2509 | 1326.21 | 2500 | 1400.98 | 2661 | 1012.69 | 1893 | 2021.11 | 2979 | 1199.76 | 2417 | 1217.88 | 2505 | 1267.28 | 2719 | 1396.7 | 2684 | 1458.32 | 2845 | 1210.77 | 2072 | 2225.1 | 3236 | 1338.08 | 2254 | 2684.37 | 3489 | 1405.57 | 2431 | 2897.77 | 3740 | 1464.86 | 2611 | 3066.49 | 3988 | 1964.53 | 2788 | 3349.58 | 4237 | 2121.36 | 2967 | 3750.25 | 4483 | 2162.56 | 3144 | 4012.49 | 4727 | 2234.44 | 3321 | 4287.43 | 4970 | 2351.3 | 3498 | 4704 | 5212 | 2434.91 | 3673 | 4949.36 | 5453
| 2400 | 377.12 | 427 | 888.78 | 787 | 546.25 | 977 | 461.21 | 629 | 952.65 | 1109 | 630.11 | 1195 | 682.88 | 1272 | 555.99 | 826 | 1011.86 | 1418 | 711.54 | 1394 | 764.87 | 1478 | 811.24 | 1618 | 603.44 | 1020 | 1039.62 | 1716 | 731.77 | 1584 | 797.7 | 1675 | 850.21 | 1812 | 686.85 | 1212 | 1070.36 | 2004 | 820.17 | 1769 | 890.71 | 1862 | 998.4 | 2006 | 1112.8 | 2028 | 789.43 | 1409 | 1164.17 | 2287 | 958.74 | 1954 | 1021.64 | 2050 | 1071.92 | 2203 | 1222.16 | 2225 | 871.83 | 1596 | 1233.95 | 2566 | 1035.2 | 2141 | 1086.08 | 2237 | 1122.73 | 2407 | 1307.77 | 2412 | 1349.09 | 2578 | 952.27 | 1786 | 1860.09 | 2839 | 1141.21 | 2328 | 1153.14 | 2424 | 1223.38 | 2618 | 1372.64 | 2609 | 1450.66 | 2777 | 1044.86 | 1975 | 2106.91 | 3108 | 1240.18 | 2522 | 1259.09 | 2614 | 1310.64 | 2837 | 1445.69 | 2801 | 1509.99 | 2969 | 1251 | 2162 | 2350.17 | 3377 | 1381.61 | 2352 | 2828.85 | 3641 | 1451.28 | 2537 | 3016.21 | 3902 | 1512.22 | 2724 | 3189.18 | 4162 | 2026.88 | 2909 | 3496.24 | 4421 | 2189.89 | 3096 | 3915.63 | 4678 | 2231.86 | 3281 | 4187.13 | 4932 | 2306.77 | 3466 | 4471.13 | 5186 | 2428.1 | 3650 | 4902.84 | 5438 | 2514.04 | 3833 | 5104.69 | 5690
| 2500 | 386.48 | 445 | 1010.59 | 820 | 562.91 | 1018 | 473.54 | 655 | 1081.2 | 1155 | 649.67 | 1245 | 704.64 | 1325 | 571.98 | 860 | 1136.87 | 1478 | 734.07 | 1453 | 789.62 | 1540 | 837.92 | 1685 | 619.97 | 1063 | 1178.09 | 1788 | 753.7 | 1650 | 822.37 | 1745 | 877.07 | 1888 | 706.6 | 1263 | 1215.11 | 2088 | 845.28 | 1843 | 918.76 | 1940 | 1030.93 | 2090 | 1150 | 2113 | 812.44 | 1468 | 1298.96 | 2383 | 988.68 | 2035 | 1054.2 | 2135 | 1106.58 | 2295 | 1263.08 | 2318 | 897.9 | 1663 | 1373.64 | 2673 | 1068.1 | 2230 | 1121.1 | 2330 | 1159.27 | 2508 | 1352.02 | 2513 | 1395.07 | 2685 | 980.99 | 1860 | 2021.26 | 2958 | 1178 | 2425 | 1190.43 | 2525 | 1263.6 | 2728 | 1419.08 | 2718 | 1500.35 | 2893 | 1077.02 | 2058 | 2277.61 | 3238 | 1280.61 | 2628 | 1300.31 | 2723 | 1354.01 | 2955 | 1494.68 | 2918 | 1561.66 | 3093 | 1291.23 | 2253 | 2535.11 | 3518 | 1425.14 | 2450 | 2997.67 | 3793 | 1497 | 2643 | 3193.91 | 4065 | 1559.58 | 2838 | 3370.19 | 4335 | 2089.24 | 3030 | 3729.91 | 4605 | 2258.43 | 3225 | 4167.98 | 4873 | 2301.16 | 3418 | 4448.46 | 5138 | 2379.1 | 3610 | 4742.19 | 5403 | 2504.91 | 3803 | 5189.76 | 5665 | 2593.17 | 3993 | 5344.38 | 5928
| 2600 | 395.83 | 463 | 1066.79 | 853 | 579.56 | 1058 | 485.87 | 681 | 1137.73 | 1201 | 669.22 | 1295 | 726.4 | 1378 | 587.97 | 894 | 1191 | 1537 | 756.6 | 1511 | 814.37 | 1602 | 864.6 | 1752 | 636.49 | 1105 | 1234.2 | 1859 | 775.62 | 1716 | 847.04 | 1815 | 903.93 | 1963 | 726.35 | 1313 | 1277.52 | 2171 | 870.39 | 1916 | 946.8 | 2018 | 1063.46 | 2174 | 1187.19 | 2197 | 835.44 | 1526 | 1350.38 | 2478 | 1018.61 | 2116 | 1086.76 | 2220 | 1141.23 | 2387 | 1303.99 | 2410 | 923.96 | 1729 | 1430.33 | 2779 | 1100.99 | 2319 | 1156.11 | 2423 | 1195.81 | 2608 | 1396.27 | 2613 | 1441.05 | 2792 | 1009.71 | 1934 | 2098.88 | 3076 | 1214.79 | 2522 | 1227.71 | 2626 | 1303.82 | 2837 | 1465.51 | 2826 | 1550.04 | 3008 | 1109.18 | 2140 | 2366.42 | 3367 | 1321.03 | 2733 | 1341.52 | 2831 | 1397.37 | 3073 | 1543.67 | 3034 | 1613.32 | 3216 | 1331.46 | 2343 | 2637.87 | 3658 | 1468.67 | 2548 | 3086.27 | 3944 | 1542.72 | 2748 | 3287.88 | 4228 | 1606.94 | 2951 | 3467.12 | 4508 | 2151.59 | 3151 | 3881.61 | 4789 | 2326.96 | 3354 | 4339.25 | 5067 | 2370.45 | 3554 | 4628.5 | 5343 | 2451.42 | 3754 | 4932.02 | 5619 | 2581.71 | 3955 | 5394.51 | 5892 | 2672.29 | 4152 | 5499.6 | 6165
| 2700 | 405.18 | 481 | 1105.98 | 886 | 596.22 | 1099 | 498.2 | 707 | 1184.17 | 1247 | 688.78 | 1345 | 748.16 | 1431 | 603.96 | 929 | 1247.01 | 1596 | 779.12 | 1569 | 839.12 | 1663 | 891.28 | 1820 | 653.02 | 1148 | 1291.59 | 1931 | 797.55 | 1782 | 871.71 | 1885 | 930.79 | 2039 | 746.1 | 1364 | 1341.71 | 2255 | 895.5 | 1990 | 974.85 | 2095 | 1096 | 2257 | 1224.38 | 2282 | 858.45 | 1585 | 1403.59 | 2573 | 1048.55 | 2198 | 1119.32 | 2306 | 1175.89 | 2479 | 1344.91 | 2503 | 950.03 | 1796 | 1487.22 | 2886 | 1133.89 | 2408 | 1191.13 | 2516 | 1232.36 | 2708 | 1440.53 | 2714 | 1487.02 | 2900 | 1038.43 | 2009 | 2178.46 | 3194 | 1251.58 | 2619 | 1265 | 2727 | 1344.03 | 2946 | 1511.95 | 2935 | 1599.72 | 3124 | 1141.35 | 2222 | 2456.02 | 3497 | 1361.46 | 2838 | 1382.73 | 2940 | 1440.73 | 3191 | 1592.66 | 3151 | 1664.99 | 3340 | 1371.69 | 2433 | 2742.29 | 3799 | 1512.2 | 2646 | 3175.64 | 4096 | 1588.43 | 2854 | 3381.33 | 4390 | 1654.3 | 3065 | 3564.25 | 4682 | 2213.94 | 3272 | 4036.92 | 4973 | 2395.5 | 3483 | 4513.15 | 5262 | 2439.75 | 3691 | 4811.53 | 5549 | 2523.75 | 3899 | 5125.46 | 5835 | 2658.51 | 4107 | 5537.67 | 6118 | 2751.42 | 4312 | 5655.57 | 6402
| 2800 | 414.53 | 498 | 1174.23 | 918 | 612.88 | 1140 | 510.52 | 734 | 1255.17 | 1294 | 708.34 | 1394 | 769.91 | 1484 | 619.94 | 963 | 1304.29 | 1655 | 801.65 | 1627 | 863.86 | 1725 | 917.96 | 1887 | 669.55 | 1190 | 1365.52 | 2002 | 819.47 | 1848 | 896.39 | 1954 | 957.65 | 2114 | 765.85 | 1414 | 1390.34 | 2338 | 920.6 | 2064 | 1002.9 | 2173 | 1128.53 | 2341 | 1261.57 | 2366 | 881.45 | 1644 | 1456.89 | 2668 | 1078.49 | 2279 | 1151.88 | 2391 | 1210.54 | 2570 | 1385.82 | 2596 | 976.09 | 1862 | 1546.25 | 2993 | 1166.79 | 2498 | 1226.15 | 2610 | 1268.9 | 2808 | 1484.78 | 2814 | 1533 | 3007 | 1067.15 | 2083 | 2259.17 | 3312 | 1288.38 | 2716 | 1302.29 | 2828 | 1384.25 | 3055 | 1558.38 | 3044 | 1649.41 | 3240 | 1173.51 | 2304 | 2547.61 | 3626 | 1401.88 | 2943 | 1423.94 | 3049 | 1484.09 | 3310 | 1641.64 | 3268 | 1716.66 | 3464 | 1411.92 | 2523 | 2848.27 | 3940 | 1555.72 | 2744 | 3264.62 | 4248 | 1634.15 | 2960 | 3475.4 | 4553 | 1701.65 | 3178 | 3660.65 | 4855 | 2276.29 | 3394 | 4193.93 | 5158 | 2464.03 | 3612 | 4690.01 | 5457 | 2509.05 | 3828 | 4998.08 | 5754 | 2596.08 | 4043 | 5321.41 | 6051 | 2735.31 | 4259 | 5690.83 | 6345 | 2830.55 | 4472 | 5811.13 | 6639
| 2900 | 423.89 | 516 | 1273.84 | 951 | 629.53 | 1180 | 522.85 | 760 | 1327.15 | 1340 | 727.9 | 1444 | 791.67 | 1537 | 635.93 | 998 | 1377.43 | 1714 | 824.17 | 1685 | 888.61 | 1786 | 944.64 | 1955 | 686.07 | 1233 | 1425.94 | 2074 | 841.4 | 1914 | 921.06 | 2024 | 984.51 | 2190 | 785.6 | 1465 | 1474.9 | 2422 | 945.71 | 2137 | 1030.94 | 2250 | 1161.07 | 2424 | 1298.77 | 2451 | 904.46 | 1702 | 1532.02 | 2764 | 1108.43 | 2361 | 1184.44 | 2477 | 1245.2 | 2662 | 1426.74 | 2688 | 1002.16 | 1929 | 1605.95 | 3100 | 1199.68 | 2587 | 1261.16 | 2703 | 1305.45 | 2909 | 1529.04 | 2915 | 1578.97 | 3115 | 1095.87 | 2158 | 2341.65 | 3431 | 1325.17 | 2813 | 1339.58 | 2929 | 1424.46 | 3164 | 1604.82 | 3152 | 1699.09 | 3355 | 1205.68 | 2387 | 2640.22 | 3756 | 1442.31 | 3048 | 1465.16 | 3158 | 1527.45 | 3428 | 1690.63 | 3384 | 1768.32 | 3587 | 1452.15 | 2613 | 2955.43 | 4080 | 1599.25 | 2842 | 3354.35 | 4399 | 1679.86 | 3065 | 3569.11 | 4715 | 1749.01 | 3292 | 3757.95 | 5029 | 2338.64 | 3515 | 4353.52 | 5342 | 2532.57 | 3741 | 4869.71 | 5652 | 2578.34 | 3964 | 5186.85 | 5960 | 2668.4 | 4188 | 5520.57 | 6267 | 2812.11 | 4411 | 5843.47 | 6571 | 2909.67 | 4631 | 5966.59 | 6876
| 3000 | 433.24 | 534 | 1326.97 | 984 | 646.19 | 1221 | 535.18 | 786 | 1377.84 | 1386 | 747.46 | 1494 | 813.43 | 1590 | 651.92 | 1032 | 1437.7 | 1773 | 846.7 | 1743 | 913.36 | 1848 | 971.32 | 2022 | 702.6 | 1275 | 1487.86 | 2145 | 863.32 | 1980 | 945.73 | 2094 | 1011.37 | 2265 | 805.35 | 1515 | 1544 | 2505 | 970.82 | 2211 | 1058.99 | 2328 | 1193.6 | 2508 | 1335.96 | 2535 | 927.46 | 1761 | 1608.67 | 2859 | 1138.37 | 2442 | 1217 | 2562 | 1279.85 | 2754 | 1467.65 | 2781 | 1028.22 | 1995 | 1666.93 | 3207 | 1232.58 | 2676 | 1296.18 | 2796 | 1341.99 | 3009 | 1573.29 | 3015 | 1624.95 | 3222 | 1124.59 | 2232 | 2424.39 | 3549 | 1361.96 | 2910 | 1376.87 | 3030 | 1464.68 | 3273 | 1651.25 | 3261 | 1748.78 | 3471 | 1237.84 | 2469 | 2733.98 | 3885 | 1482.73 | 3153 | 1506.37 | 3267 | 1570.81 | 3546 | 1739.62 | 3501 | 1819.99 | 3711 | 1492.38 | 2703 | 3065.08 | 4221 | 1642.78 | 2940 | 3443.31 | 4551 | 1725.58 | 3171 | 3662.95 | 4878 | 1796.37 | 3405 | 3854.69 | 5202 | 2400.99 | 3636 | 4515.71 | 5526 | 2601.1 | 3870 | 5052.26 | 5847 | 2647.64 | 4101 | 5379.11 | 6165 | 2740.73 | 4332 | 5722.5 | 6483 | 2888.91 | 4563 | 5996.61 | 6798 | 2988.8 | 4791 | 6121.77 | 7113
| 3100 | 442.59 | 552 | 1465.6 | 1017 | 662.85 | 1262 | 547.51 | 812 | 1513.9 | 1432 | 767.02 | 1544 | 835.19 | 1643 | 667.91 | 1066 | 1583.33 | 1832 | 869.23 | 1801 | 938.11 | 1910 | 998 | 2089 | 719.13 | 1318 | 1635.06 | 2217 | 885.25 | 2046 | 970.4 | 2164 | 1038.23 | 2341 | 825.1 | 1566 | 1699.2 | 2589 | 995.93 | 2285 | 1087.04 | 2406 | 1226.13 | 2592 | 1373.15 | 2620 | 950.47 | 1820 | 1771.78 | 2954 | 1168.31 | 2523 | 1249.56 | 2647 | 1314.51 | 2846 | 1508.57 | 2874 | 1054.29 | 2062 | 1836 | 3314 | 1265.48 | 2765 | 1331.2 | 2889 | 1378.53 | 3109 | 1617.54 | 3116 | 1670.93 | 3329 | 1153.31 | 2306 | 2592.53 | 3667 | 1398.75 | 3007 | 1414.16 | 3131 | 1504.9 | 3382 | 1697.69 | 3370 | 1798.47 | 3587 | 1270 | 2551 | 2913.26 | 4015 | 1523.16 | 3258 | 1547.58 | 3376 | 1614.17 | 3664 | 1788.61 | 3618 | 1871.66 | 3835 | 1532.61 | 2793 | 3259.72 | 4362 | 1686.31 | 3038 | 3616.43 | 4703 | 1771.3 | 3277 | 3840.53 | 5041 | 1843.73 | 3519 | 4035.6 | 5375 | 2463.34 | 3757 | 4765.28 | 5710 | 2669.64 | 3999 | 5321.41 | 6042 | 2716.94 | 4238 | 5657.79 | 6371 | 2813.06 | 4476 | 6011.82 | 6699 | 2965.71 | 4715 | 6233.64 | 7025 | 3067.93 | 4951 | 6361.09 | 7350
| 3200 | 451.95 | 570 | 1500.05 | 1050 | 679.5 | 1302 | 559.84 | 838 | 1566.78 | 1478 | 786.58 | 1594 | 856.95 | 1696 | 683.9 | 1101 | 1646.57 | 1891 | 891.75 | 1859 | 962.86 | 1971 | 1024.68 | 2157 | 735.65 | 1360 | 1716.06 | 2288 | 907.17 | 2112 | 995.07 | 2234 | 1065.09 | 2416 | 844.85 | 1616 | 1771.89 | 2672 | 1021.04 | 2358 | 1115.08 | 2483 | 1258.67 | 2675 | 1410.35 | 2704 | 973.47 | 1878 | 1852.55 | 3050 | 1198.25 | 2605 | 1282.12 | 2733 | 1349.16 | 2938 | 1549.48 | 2966 | 1080.35 | 2128 | 1923.59 | 3421 | 1298.37 | 2854 | 1366.21 | 2982 | 1415.08 | 3210 | 1661.8 | 3216 | 1716.9 | 3437 | 1182.03 | 2381 | 2678.54 | 3786 | 1435.54 | 3104 | 1451.45 | 3232 | 1545.11 | 3491 | 1744.12 | 3478 | 1848.15 | 3702 | 1302.17 | 2634 | 3010.82 | 4144 | 1563.58 | 3363 | 1588.8 | 3485 | 1657.53 | 3782 | 1837.6 | 3734 | 1923.32 | 3958 | 1572.84 | 2883 | 3372.73 | 4502 | 1729.84 | 3136 | 3705.78 | 4854 | 1817.01 | 3382 | 3934.36 | 5203 | 1891.09 | 3632 | 4133.02 | 5549 | 2525.69 | 3878 | 4932.88 | 5894 | 2738.17 | 4128 | 5509.63 | 6237 | 2786.23 | 4374 | 5855.19 | 6576 | 2885.38 | 4621 | 6219.62 | 6915 | 3042.51 | 4867 | 6386.67 | 7251 | 3147.05 | 5110 | 6516.54 | 7587
| 3300 | 461.3 | 587 | 1556.92 | 1082 | 696.16 | 1343 | 572.16 | 865 | 1632.9 | 1525 | 806.14 | 1643 | 878.7 | 1749 | 699.88 | 1135 | 1710.83 | 1950 | 914.28 | 1917 | 987.6 | 2033 | 1051.36 | 2224 | 752.18 | 1403 | 1782.63 | 2360 | 929.1 | 2178 | 1019.75 | 2303 | 1091.95 | 2492 | 864.6 | 1667 | 1846.02 | 2756 | 1046.14 | 2432 | 1143.13 | 2561 | 1291.2 | 2759 | 1447.54 | 2789 | 996.48 | 1937 | 1935.43 | 3145 | 1228.19 | 2686 | 1314.68 | 2818 | 1383.82 | 3029 | 1590.4 | 3059 | 1106.42 | 2195 | 2013.01 | 3528 | 1331.27 | 2944 | 1401.23 | 3076 | 1451.62 | 3310 | 1706.05 | 3317 | 1762.88 | 3544 | 1210.75 | 2455 | 2765.34 | 3904 | 1472.34 | 3201 | 1488.74 | 3333 | 1585.33 | 3600 | 1790.56 | 3587 | 1897.84 | 3818 | 1334.33 | 2716 | 3073.88 | 4274 | 1604.01 | 3468 | 1630.01 | 3594 | 1700.89 | 3901 | 1886.58 | 3851 | 1974.99 | 4082 | 1613.07 | 2973 | 3486.55 | 4643 | 1773.36 | 3234 | 3795 | 5006 | 1862.73 | 3488 | 4028.07 | 5366 | 1938.44 | 3746 | 4318.72 | 5722 | 2588.04 | 4000 | 5103.21 | 6079 | 2806.71 | 4257 | 5701.43 | 6432 | 2855.53 | 4511 | 6056.08 | 6782 | 2957.71 | 4765 | 6430.94 | 7131 | 3119.31 | 5019 | 6539.04 | 7478 | 3226.18 | 5270 | 6671.99 | 7824
| 3400 | 470.65 | 605 | 1656.15 | 1115 | 712.82 | 1384 | 584.49 | 891 | 1688.65 | 1571 | 825.7 | 1693 | 900.46 | 1802 | 715.87 | 1170 | 1808.87 | 2009 | 936.8 | 1975 | 1012.35 | 2094 | 1078.04 | 2292 | 768.71 | 1445 | 1885.15 | 2431 | 951.02 | 2244 | 1044.42 | 2373 | 1118.81 | 2567 | 884.35 | 1717 | 1921.94 | 2839 | 1071.25 | 2506 | 1171.18 | 2638 | 1323.74 | 2842 | 1484.73 | 2873 | 1019.48 | 1996 | 2019.45 | 3240 | 1258.13 | 2768 | 1347.24 | 2904 | 1418.47 | 3121 | 1631.31 | 3152 | 1132.48 | 2261 | 2104.74 | 3635 | 1364.17 | 3033 | 1436.25 | 3169 | 1488.17 | 3410 | 1750.31 | 3417 | 1808.85 | 3652 | 1239.47 | 2530 | 2853.49 | 4022 | 1509.13 | 3298 | 1526.03 | 3434 | 1625.54 | 3709 | 1836.99 | 3696 | 1947.52 | 3934 | 1366.5 | 2798 | 3142.68 | 4403 | 1644.43 | 3573 | 1671.22 | 3703 | 1744.25 | 4019 | 1935.57 | 3968 | 2026.66 | 4206 | 1653.3 | 3063 | 3602.78 | 4784 | 1816.89 | 3332 | 3884.39 | 5158 | 1908.44 | 3594 | 4121.76 | 5528 | 1985.8 | 3859 | 4460.09 | 5896 | 2650.39 | 4121 | 5275.53 | 6263 | 2875.24 | 4386 | 5894.88 | 6627 | 2924.83 | 4648 | 6259.8 | 6987 | 3030.04 | 4910 | 6581 | 7347 | 3196.11 | 5171 | 6691.68 | 7704 | 3305.31 | 5430 | 6827.71 | 8061
| 3500 | 480.01 | 623 | 1705.42 | 1148 | 729.48 | 1425 | 596.82 | 917 | 1744.7 | 1617 | 845.26 | 1743 | 922.22 | 1855 | 731.86 | 1204 | 1876.97 | 2069 | 959.33 | 2034 | 1037.1 | 2156 | 1104.72 | 2359 | 785.24 | 1488 | 1955.22 | 2503 | 972.95 | 2310 | 1069.09 | 2443 | 1145.67 | 2643 | 904.1 | 1768 | 1999.88 | 2923 | 1096.36 | 2580 | 1199.23 | 2716 | 1356.27 | 2926 | 1521.93 | 2958 | 1042.49 | 2055 | 2106.4 | 3336 | 1288.07 | 2849 | 1379.8 | 2989 | 1453.13 | 3213 | 1672.23 | 3245 | 1158.55 | 2328 | 2198.87 | 3742 | 1397.07 | 3122 | 1471.27 | 3262 | 1524.71 | 3511 | 1794.56 | 3518 | 1854.83 | 3759 | 1268.19 | 2604 | 2943.93 | 4141 | 1545.92 | 3395 | 1563.32 | 3535 | 1665.76 | 3819 | 1883.43 | 3805 | 1997.21 | 4050 | 1398.66 | 2881 | 3211.69 | 4533 | 1684.86 | 3679 | 1712.44 | 3812 | 1787.62 | 4137 | 1984.56 | 4085 | 2078.33 | 4330 | 1693.53 | 3154 | 3720.55 | 4925 | 1860.42 | 3430 | 3973.34 | 5310 | 1954.16 | 3700 | 4215.59 | 5691 | 2033.16 | 3973 | 4603.85 | 6069 | 2712.75 | 4242 | 5451.25 | 6447 | 2943.78 | 4515 | 6091.76 | 6822 | 2994.13 | 4785 | 6466.16 | 7193 | 3102.37 | 5054 | 6730.94 | 7564 | 3272.92 | 5324 | 6844.82 | 7931 | 3384.44 | 5590 | 6983.02 | 8299
| 3600 | 489.36 | 641 | 1743.77 | 1181 | 746.13 | 1465 | 609.15 | 943 | 1801.58 | 1663 | 864.81 | 1793 | 943.98 | 1908 | 747.85 | 1238 | 1946.4 | 2128 | 981.86 | 2092 | 1061.85 | 2218 | 1131.4 | 2426 | 801.76 | 1530 | 2026.7 | 2574 | 994.87 | 2376 | 1093.76 | 2513 | 1172.53 | 2718 | 923.85 | 1818 | 2078.68 | 3006 | 1121.47 | 2653 | 1227.27 | 2794 | 1388.8 | 3010 | 1559.12 | 3042 | 1065.49 | 2113 | 2171.73 | 3431 | 1318 | 2930 | 1412.36 | 3074 | 1487.78 | 3305 | 1713.14 | 3337 | 1184.61 | 2394 | 2295.15 | 3848 | 1429.96 | 3211 | 1506.28 | 3355 | 1561.25 | 3611 | 1838.81 | 3618 | 1900.81 | 3866 | 1296.91 | 2678 | 3033.98 | 4259 | 1582.71 | 3492 | 1600.6 | 3636 | 1705.98 | 3928 | 1929.86 | 3913 | 2046.9 | 4165 | 1430.82 | 2963 | 3280.08 | 4662 | 1725.28 | 3784 | 1753.65 | 3920 | 1830.98 | 4255 | 2033.55 | 4201 | 2129.99 | 4453 | 1733.76 | 3244 | 3839.62 | 5065 | 1903.95 | 3528 | 4062.44 | 5461 | 1999.88 | 3805 | 4309.56 | 5854 | 2080.52 | 4086 | 4748.62 | 6242 | 2775.1 | 4363 | 5629.21 | 6631 | 3012.31 | 4644 | 6291.48 | 7016 | 3063.42 | 4921 | 6598.75 | 7398 | 3174.69 | 5198 | 6880.59 | 7780 | 3349.72 | 5476 | 6997.59 | 8158 | 3463.56 | 5749 | 7138.35 | 8536
| 3700 | 498.71 | 659 | 1782.54 | 1214 | 762.79 | 1506 | 621.48 | 969 | 1846.24 | 1709 | 884.37 | 1843 | 965.74 | 1961 | 763.84 | 1273 | 1999.84 | 2187 | 1004.38 | 2150 | 1086.6 | 2279 | 1158.08 | 2494 | 818.29 | 1573 | 2099.3 | 2646 | 1016.8 | 2442 | 1118.43 | 2583 | 1199.39 | 2794 | 943.6 | 1869 | 2160.01 | 3090 | 1146.58 | 2727 | 1255.32 | 2871 | 1421.34 | 3093 | 1596.31 | 3127 | 1088.5 | 2172 | 2237.84 | 3526 | 1347.94 | 3012 | 1444.92 | 3160 | 1522.44 | 3397 | 1754.06 | 3430 | 1210.68 | 2461 | 2367.25 | 3955 | 1462.86 | 3300 | 1541.3 | 3448 | 1597.8 | 3711 | 1883.07 | 3719 | 1946.78 | 3974 | 1325.63 | 2753 | 3091.14 | 4377 | 1619.5 | 3589 | 1637.89 | 3737 | 1746.19 | 4037 | 1976.3 | 4022 | 2096.58 | 4281 | 1462.99 | 3045 | 3348.62 | 4792 | 1765.71 | 3889 | 1794.86 | 4029 | 1874.34 | 4373 | 2082.54 | 4318 | 2181.66 | 4577 | 1773.99 | 3334 | 3922.92 | 5206 | 1947.48 | 3626 | 4151.82 | 5613 | 2045.59 | 3911 | 4403.66 | 6016 | 2127.88 | 4200 | 4895.77 | 6416 | 2837.45 | 4484 | 5810.03 | 6815 | 3080.85 | 4773 | 6493.42 | 7211 | 3132.72 | 5058 | 6743.47 | 7604 | 3247.02 | 5343 | 7030.91 | 7996 | 3426.52 | 5628 | 7151.13 | 8384 | 3542.69 | 5909 | 7293.92 | 8773
| 3800 | 508.06 | 676 | 1810.16 | 1246 | 779.45 | 1547 | 633.8 | 996 | 1891.6 | 1756 | 903.93 | 1892 | 987.49 | 2014 | 779.82 | 1307 | 2054.4 | 2246 | 1026.91 | 2208 | 1111.34 | 2341 | 1184.76 | 2561 | 834.82 | 1615 | 2173.43 | 2717 | 1038.72 | 2508 | 1143.11 | 2652 | 1226.25 | 2869 | 963.35 | 1919 | 2242.29 | 3173 | 1171.68 | 2801 | 1283.37 | 2949 | 1453.87 | 3177 | 1633.5 | 3211 | 1111.5 | 2231 | 2329.63 | 3621 | 1377.88 | 3093 | 1477.48 | 3245 | 1557.09 | 3488 | 1794.97 | 3523 | 1236.74 | 2527 | 2440.13 | 4062 | 1495.76 | 3390 | 1576.32 | 3542 | 1634.34 | 3811 | 1927.32 | 3819 | 1992.76 | 4081 | 1354.35 | 2827 | 3153.27 | 4495 | 1656.3 | 3686 | 1675.18 | 3838 | 1786.41 | 4146 | 2022.73 | 4131 | 2146.27 | 4397 | 1495.15 | 3127 | 3417.24 | 4921 | 1806.13 | 3994 | 1836.07 | 4138 | 1917.7 | 4492 | 2131.52 | 4435 | 2233.33 | 4701 | 1814.22 | 3424 | 4006.49 | 5347 | 1991 | 3724 | 4240.66 | 5765 | 2091.31 | 4017 | 4497.33 | 6179 | 2175.23 | 4313 | 5044.57 | 6589 | 2899.8 | 4606 | 5993.08 | 7000 | 3149.38 | 4902 | 6698.99 | 7406 | 3202.02 | 5195 | 6887.16 | 7809 | 3319.35 | 5487 | 7180.71 | 8212 | 3503.32 | 5780 | 7303.41 | 8611 | 3621.82 | 6069 | 7449.25 | 9010
| 3900 | 517.42 | 694 | 1837.57 | 1279 | 796.1 | 1587 | 646.13 | 1022 | 1936.9 | 1802 | 923.49 | 1942 | 1009.25 | 2067 | 795.81 | 1342 | 2108.9 | 2305 | 1049.43 | 2266 | 1136.09 | 2402 | 1211.44 | 2629 | 851.34 | 1658 | 2268.05 | 2789 | 1060.65 | 2574 | 1167.78 | 2722 | 1253.11 | 2945 | 983.1 | 1970 | 2326.6 | 3257 | 1196.79 | 2874 | 1311.41 | 3026 | 1486.41 | 3260 | 1670.7 | 3296 | 1134.51 | 2289 | 2423.17 | 3717 | 1407.82 | 3175 | 1510.04 | 3331 | 1591.75 | 3580 | 1835.89 | 3615 | 1262.81 | 2594 | 2541.73 | 4169 | 1528.65 | 3479 | 1611.33 | 3635 | 1670.89 | 3912 | 1971.58 | 3920 | 2038.73 | 4189 | 1383.07 | 2902 | 3215.76 | 4614 | 1693.09 | 3783 | 1712.47 | 3939 | 1826.62 | 4255 | 2069.17 | 4239 | 2195.95 | 4512 | 1527.32 | 3210 | 3486.41 | 5051 | 1846.56 | 4099 | 1877.29 | 4247 | 1961.06 | 4610 | 2180.51 | 4551 | 2284.99 | 4824 | 1854.45 | 3514 | 4089.67 | 5487 | 2034.53 | 3822 | 4330.27 | 5916 | 2137.02 | 4122 | 4591.06 | 6341 | 2222.59 | 4427 | 5195.36 | 6763 | 2962.15 | 4727 | 6178.93 | 7184 | 3217.92 | 5031 | 6827.71 | 7601 | 3271.31 | 5331 | 7031.23 | 8015 | 3391.67 | 5632 | 7330.61 | 8428 | 3580.12 | 5932 | 7456.41 | 8837 | 3700.94 | 6228 | 7604.83 | 9247
| 4000 | 526.77 | 712 | 1866.14 | 1312 | 812.76 | 1628 | 658.46 | 1048 | 1983.29 | 1848 | 943.05 | 1992 | 1031.01 | 2120 | 811.8 | 1376 | 2164.55 | 2364 | 1071.96 | 2324 | 1160.84 | 2464 | 1238.12 | 2696 | 867.87 | 1700 | 2326.45 | 2860 | 1082.57 | 2640 | 1192.45 | 2792 | 1279.97 | 3020 | 1002.85 | 2020 | 2390.39 | 3340 | 1221.9 | 2948 | 1339.46 | 3104 | 1518.94 | 3344 | 1707.89 | 3380 | 1157.51 | 2348 | 2493.13 | 3812 | 1437.76 | 3256 | 1542.6 | 3416 | 1626.4 | 3672 | 1876.8 | 3708 | 1288.87 | 2660 | 2589.56 | 4276 | 1561.55 | 3568 | 1646.35 | 3728 | 1707.43 | 4012 | 2015.83 | 4020 | 2084.71 | 4296 | 1411.79 | 2976 | 3277.91 | 4732 | 1729.88 | 3880 | 1749.76 | 4040 | 1866.84 | 4364 | 2115.6 | 4348 | 2245.64 | 4628 | 1559.48 | 3292 | 3554.94 | 5180 | 1886.98 | 4204 | 1918.5 | 4356 | 2004.42 | 4728 | 2229.5 | 4668 | 2336.66 | 4948 | 1894.68 | 3604 | 4172.83 | 5628 | 2078.06 | 3920 | 4419.5 | 6068 | 2182.74 | 4228 | 4685.28 | 6504 | 2269.95 | 4540 | 5348.54 | 6936 | 3024.5 | 4848 | 6367.03 | 7368 | 3286.45 | 5160 | 6968.2 | 7796 | 3340.61 | 5468 | 7175.8 | 8220 | 3464 | 5776 | 7480.58 | 8644 | 3656.92 | 6084 | 7609.05 | 9064 | 3780.07 | 6388 | 7760.28 | 9484
Nombre d'éléments |  | 2 | [5 empty] | 3 | [7 empty] | 4 | [9 empty] | 5 | [9 empty] | 6 | [11 empty] | 7 | [11 empty] | 8 | [13 empty] | 9 | [13 empty] | 10 | [13 empty] | 11 |  |  |  | 12 |  |  |  | 13 |  |  |  | 14 |  |  |  | 15 |  |  |  | 16 |  |  |  | 17 |  |  |  | 18 |  |  |  | 19 |  |  |  | 20
Nombre d'ailettes | [6 empty] | 2 | [5 empty] | 2 |  | 3 | [5 empty] | 2 |  | 3 |  | 4 | [5 empty] | 2 |  | 3 |  | 4 | [5 empty] | 2 |  | 3 |  | 4 |  | 6 | [5 empty] | 2 |  | 3 |  | 4 |  | 6 | [5 empty] | 2 |  | 3 |  | 4 |  | 6 |  | 8 | [5 empty] | 2 |  | 3 |  | 4 |  | 6 |  | 8 | [5 empty] | 2 |  | 3 |  | 4 |  | 6 |  | 8
puissance VX |  |  | 178 | [5 empty] | 262 | [7 empty] | 344 | [9 empty] | 425 | [9 empty] | 505 | [11 empty] | 587 | [11 empty] | 665 | [13 empty] | 744 | [13 empty] | 823 | [13 empty] | 901 |  |  |  | 980 |  |  |  | 1057 |  |  |  | 1135 |  |  |  | 1212 |  |  |  | 1290 |  |  |  | 1367 |  |  |  | 1444 |  |  |  | 1521 |  |  |  | 1597 |  |  | 1597
puissance VXD |  |  |  |  | 328 | [5 empty] | 462 | [7 empty] | 591 | [9 empty] | 715 | [9 empty] | 835 | [11 empty] | 953 | [11 empty] | 1069 | [13 empty] | 1183 | [13 empty] | 1295 | [13 empty] | 1407 |  |  |  | 1517 |  |  |  | 1626 |  |  |  | 1734 |  |  |  | 1842 |  |  |  | 1949 |  |  |  | 2055 |  |  |  | 2161 |  |  |  | 2266 |  |  |  | 2371 |  | 2371
puissance VLX | [6 empty] | 407 | [5 empty] | 498 |  | 530 | [5 empty] | 581 |  | 616 |  | 674 | [5 empty] | 660 |  | 698 |  | 755 | [5 empty] | 737 |  | 776 |  | 836 |  | 845 | [5 empty] | 814 |  | 854 |  | 918 |  | 927 | [5 empty] | 892 |  | 932 |  | 1003 |  | 1005 |  | 1074 | [5 empty] | 970 |  | 1010 |  | 1091 |  | 1087 |  | 1157 | [5 empty] | 1051 |  | 1089 |  | 1182 |  | 1167 |  | 1237

## HX-HXD
Fassane
HX / HXD
Hauteur en mm |  | 500 |  |  |  | 600 |  |  |  | 700 |  |  |  | 800 |  |  |  | 900 |  |  |  | 1000 |  |  |  | 1100 |  |  |  | 1200 |  |  |  | 1300 |  |  |  | 1400 |  |  |  | 1500 |  |  |  | 1600 |  |  |  | 1700 |  |  |  | 1800 |  |  |  | 1900 |  |  |  | 2000 |  |  |  | 2100 |  |  |  | 2200 |  |  |  | 2300 |  |  |  | 2400 |  |  |  | 2500 |  |  |  | 2600 |  |  |  | 2700 |  |  |  | 2800 |  |  |  | 2900 |  |  |  | 3000 |  |  |  | 3100 |  |  |  | 3200 |  |  |  | 3300 |  |  |  | 3400 |  |  |  | 3500 |  |  |  | 3600 |  |  |  | 3700 |  |  |  | 3800 |  |  |  | 3900 |  |  |  | 4000
Modèle |  | HX-050 |  | HXD-050 |  | HX-060 |  | HXD-060 |  | HX-070 |  | HXD-070 |  | HX-080 |  | HXD-080 |  | HX-090 |  | HXD-090 |  | HX-100 |  | HXD-100 |  | HX-110 |  | HXD-110 |  | HX-120 |  | HXD-120 |  | HX-130 |  | HXD-130 |  | HX-140 |  | HXD-140 |  | HX-150 |  | HXD-150 |  | HX-160 |  | HXD-160 |  | HX-170 |  | HXD-170 |  | HX-180 |  | HXD-180 |  | HX-190 |  | HXD-190 |  | HX-200 |  | HXD-200 |  | HX-210 |  | HXD-210 |  | HX-220 |  | HXD-220 |  | HX-230 |  | HXD-230 |  | HX-240 |  | HXD-240 |  | HX-250 |  | HXD-250 |  | HX-260 |  | HXD-260 |  | HX-270 |  | HXD-270 |  | HX-280 |  | HXD-280 |  | HX-290 |  | HXD-290 |  | HX-300 |  | HXD-300 |  | HX-310 |  | HXD-310 |  | HX-320 |  | HXD-320 |  | HX-330 |  | HXD-330 |  | HX-340 |  | HXD-340 |  | HX-350 |  | HXD-350 |  | HX-360 |  | HXD-360 |  | HX-370 |  | HXD-370 |  | HX-380 |  | HXD-380 |  | HX-390 |  | HXD-390 |  | HX-400 |  | HXD-400
Largeur |  | Prix € HT | ΔT 50K W | Prix € HT | ΔT 50K W | Prix € HT | ΔT 50K W | Prix € HT | ΔT 50K W | Prix € HT | ΔT 50K W | Prix € HT | ΔT 50K W | Prix € HT | ΔT 50K W | Prix € HT | ΔT 50K W | Prix € HT | ΔT 50K W | Prix € HT | ΔT 50K W | Prix € HT | ΔT 50K W | Prix € HT | ΔT 50K W | Prix € HT | ΔT 50K W | Prix € HT | ΔT 50K W | Prix € HT | ΔT 50K W | Prix € HT | ΔT 50K W | Prix € HT | ΔT 50K W | Prix € HT | ΔT 50K W | Prix € HT | ΔT 50K W | Prix € HT | ΔT 50K W | Prix € HT | ΔT 50K W | Prix € HT | ΔT 50K W | Prix € HT | ΔT 50K W | Prix € HT | ΔT 50K W | Prix € HT | ΔT 50K W | Prix € HT | ΔT 50K W | Prix € HT | ΔT 50K W | Prix € HT | ΔT 50K W | Prix € HT | ΔT 50K W | Prix € HT | ΔT 50K W | Prix € HT | ΔT 50K W | Prix € HT | ΔT 50K W | Prix € HT | ΔT 50K W | Prix € HT | ΔT 50K W | Prix € HT | ΔT 50K W | Prix € HT | ΔT 50K W | Prix € HT | ΔT 50K W | Prix € HT | ΔT 50K W | Prix € HT | ΔT 50K W | Prix € HT | ΔT 50K W | Prix € HT | ΔT 50K W | Prix € HT | ΔT 50K W | Prix € HT | ΔT 50K W | Prix € HT | ΔT 50K W | Prix € HT | ΔT 50K W | Prix € HT | ΔT 50K W | Prix € HT | ΔT 50K W | Prix € HT | ΔT 50K W | Prix € HT | ΔT 50K W | Prix € HT | ΔT 50K W | Prix € HT | ΔT 50K W | Prix € HT | ΔT 50K W | Prix € HT | ΔT 50K W | Prix € HT | ΔT 50K W | Prix € HT | ΔT 50K W | Prix € HT | ΔT 50K W | Prix € HT | ΔT 50K W | Prix € HT | ΔT 50K W | Prix € HT | ΔT 50K W | Prix € HT | ΔT 50K W | Prix € HT | ΔT 50K W | Prix € HT | ΔT 50K W | Prix € HT | ΔT 50K W | Prix € HT | ΔT 50K W | Prix € HT | ΔT 50K W | Prix € HT | ΔT 50K W | Prix € HT | ΔT 50K W | Prix € HT | ΔT 50K W | Prix € HT | ΔT 50K W | Prix € HT | ΔT 50K W | Prix € HT | ΔT 50K W | Prix € HT | ΔT 50K W
1 | 74 mm - 1 éléments | 110.98 | 44 | 295.44 | 66 | 119.79 | 52 | 312.18 | 78 | 128.6 | 60 | 328.9 | 89 | 137.57 | 68 | 345.68 | 100 | 146.37 | 75 | 362.55 | 111 | 155.2 | 83 | 379.29 | 122 | 164.01 | 90 | 396.05 | 133 | 172.83 | 98 | 412.93 | 144 | 181.78 | 106 | 429.67 | 155 | 190.61 | 113 | 446.41 | 166 | 199.44 | 120 | 463.29 | 177 | 208.23 | 127 | 480.02 | 187 | 217.06 | 135 | 496.78 | 198 | 226.02 | 142 | 513.53 | 209 | 234.85 | 150 | 530.39 | 220 | 243.66 | 157 | 547.14 | 231 | 252.49 | 165 | 563.9 | 242 | 261.32 | 173 | 580.76 | 253 | 276.69 | 181 | 611.73 | 264 | 292.36 | 189 | 643.51 | 275 | 392.47 | 197 | 760.22 | 286 | 408.96 | 205 | 793.56 | 297 | 422.26 | 213 | 819.84 | 309 | 435.93 | 221 | 846.51 | 320 | 449.66 | 230 | 873.69 | 331 | 459.64 | 238 | 892.64 | 342 | 553.58 | 247 | 995.57 | 354 | 563.57 | 256 | 1014.64 | 366 | 573.69 | 265 | 1033.58 | 377 | 583.68 | 274 | 1052.54 | 388 | 593.63 | 282 | 1071.62 | 400 | 603.59 | 291 | 1090.55 | 412 | 613.58 | 300 | 1109.51 | 424 | 623.71 | 309 | 1128.42 | 435 | 633.7 | 318 | 1147.51 | 437 | 643.66 | 327 | 1166.46 | 459
2 | 148 mm - 2 éléments | 197.13 | 88 | 457.29 | 132 | 206.34 | 104 | 475.05 | 156 | 215.54 | 120 | 492.69 | 178 | 224.74 | 136 | 510.47 | 200 | 234.08 | 150 | 528.12 | 222 | 243.28 | 166 | 545.88 | 244 | 252.49 | 180 | 563.63 | 266 | 261.8 | 196 | 581.25 | 288 | 271.02 | 212 | 599.05 | 310 | 280.22 | 226 | 616.69 | 332 | 289.54 | 240 | 634.45 | 353 | 298.76 | 254 | 652.23 | 374 | 307.95 | 270 | 669.87 | 396 | 317.16 | 284 | 687.64 | 418 | 326.5 | 299 | 705.26 | 440 | 335.71 | 314 | 723.05 | 462 | 344.9 | 330 | 740.81 | 484 | 354.23 | 346 | 758.45 | 506 | 372.1 | 362 | 794.72 | 528 | 390.41 | 378 | 831.68 | 550 | 493.27 | 394 | 953.62 | 572 | 512.45 | 410 | 992.42 | 594 | 527.28 | 426 | 1021.82 | 617 | 542.35 | 442 | 1051.79 | 640 | 557.79 | 459 | 1082.02 | 662 | 568.2 | 476 | 1102.12 | 684 | 662.6 | 494 | 1206.22 | 708 | 673.17 | 512 | 1226.18 | 732 | 683.58 | 530 | 1246.26 | 754 | 694.01 | 548 | 1266.23 | 776 | 704.53 | 564 | 1286.32 | 800 | 714.93 | 582 | 1306.4 | 824 | 725.34 | 600 | 1326.38 | 848 | 735.77 | 618 | 1346.45 | 870 | 746.32 | 636 | 1366.41 | 874 | 756.72 | 654 | 1386.5 | 918
3 | 222 mm - 3 éléments | 226.02 | 132 | 500.24 | 198 | 238.16 | 156 | 523.5 | 234 | 250.3 | 180 | 546.75 | 267 | 262.46 | 204 | 570.16 | 300 | 274.74 | 225 | 593.42 | 333 | 286.86 | 249 | 616.69 | 366 | 299.02 | 270 | 639.95 | 399 | 311.3 | 294 | 663.22 | 432 | 323.43 | 318 | 686.61 | 465 | 335.59 | 339 | 709.88 | 498 | 347.83 | 360 | 733.15 | 530 | 359.99 | 381 | 756.42 | 561 | 372.15 | 405 | 779.68 | 594 | 384.28 | 426 | 803.07 | 627 | 396.55 | 449 | 826.32 | 660 | 408.72 | 471 | 849.62 | 693 | 420.85 | 495 | 872.88 | 726 | 433.11 | 519 | 896.15 | 759 | 455.86 | 543 | 941.43 | 792 | 479.18 | 567 | 987.7 | 825 | 587.24 | 591 | 1119.08 | 858 | 611.71 | 615 | 1167.57 | 891 | 630.89 | 639 | 1205.12 | 926 | 650.35 | 663 | 1243.33 | 960 | 670.25 | 689 | 1281.98 | 993 | 684.01 | 714 | 1308.28 | 1026 | 781.73 | 741 | 1418.61 | 1062 | 795.61 | 768 | 1444.92 | 1098 | 809.36 | 795 | 1471.37 | 1131 | 823.09 | 822 | 1497.7 | 1164 | 836.97 | 846 | 1523.99 | 1200 | 850.69 | 873 | 1550.34 | 1236 | 864.44 | 900 | 1576.63 | 1272 | 878.17 | 927 | 1603.09 | 1305 | 892.03 | 954 | 1629.4 | 1311 | 905.8 | 981 | 1655.71 | 1377
4 | 296 mm - 4 éléments | 256.96 | 176 | 563.39 | 264 | 273.57 | 208 | 594.96 | 312 | 290.2 | 240 | 626.64 | 356 | 306.83 | 272 | 658.23 | 400 | 323.43 | 300 | 689.95 | 444 | 340.07 | 332 | 721.52 | 488 | 356.67 | 360 | 753.1 | 532 | 373.3 | 392 | 784.8 | 576 | 389.9 | 424 | 816.38 | 620 | 406.53 | 452 | 848.06 | 664 | 423.27 | 480 | 879.65 | 706 | 422.3 | 508 | 911.22 | 748 | 429.12 | 540 | 942.93 | 792 | 440 | 568 | 974.53 | 836 | 450.58 | 598 | 1006.23 | 880 | 465.85 | 628 | 944.39 | 924 | 522.98 | 660 | 1069.35 | 968 | 539.59 | 692 | 1101.08 | 1012 | 569.47 | 724 | 1159.59 | 1056 | 600.12 | 756 | 1219.8 | 1100 | 715.7 | 788 | 1365.33 | 1144 | 747.94 | 820 | 1428.41 | 1188 | 773.53 | 852 | 1478.11 | 1234 | 799.58 | 884 | 1528.43 | 1280 | 825.99 | 918 | 1579.64 | 1324 | 844.78 | 952 | 1615.37 | 1368 | 947.58 | 988 | 1735.09 | 1416 | 966.38 | 1024 | 1770.93 | 1464 | 985.16 | 1060 | 1806.65 | 1508 | 1003.95 | 1096 | 1842.5 | 1552 | 1022.89 | 1128 | 1878.21 | 1600 | 1041.68 | 1164 | 1913.94 | 1648 | 1060.51 | 1200 | 1949.78 | 1696 | 1079.3 | 1236 | 1985.51 | 1740 | 1098.08 | 1272 | 2021.34 | 1748 | 1116.87 | 1308 | 2057.08 | 1836
5 | 370 mm - 5 éléments | 294.92 | 220 | 665.78 | 330 | 311.67 | 260 | 697.73 | 390 | 328.55 | 300 | 729.82 | 445 | 345.42 | 340 | 761.91 | 500 | 362.17 | 375 | 793.88 | 555 | 379.04 | 415 | 825.97 | 610 | 395.91 | 450 | 858.04 | 665 | 412.66 | 490 | 890.02 | 720 | 429.54 | 530 | 922.09 | 775 | 446.41 | 565 | 954.17 | 830 | 463.29 | 600 | 986.28 | 883 | 480.02 | 635 | 1018.22 | 935 | 496.9 | 675 | 1050.32 | 990 | 513.79 | 710 | 1082.41 | 1045 | 530.54 | 748 | 1114.38 | 1100 | 525.51 | 785 | 1043.28 | 1155 | 564.27 | 825 | 1178.53 | 1210 | 581.02 | 865 | 1210.5 | 1265 | 612.14 | 905 | 1272.16 | 1320 | 644.06 | 945 | 1335.38 | 1375 | 760.76 | 985 | 1484.11 | 1430 | 794.14 | 1025 | 1550.21 | 1485 | 820.54 | 1065 | 1601.68 | 1543 | 847.36 | 1105 | 1653.92 | 1600 | 874.4 | 1148 | 1706.73 | 1655 | 893.5 | 1190 | 1743.02 | 1710 | 996.58 | 1235 | 1863.3 | 1770 | 1015.5 | 1280 | 1899.47 | 1830 | 1034.63 | 1325 | 1935.77 | 1885 | 1053.69 | 1370 | 1972.03 | 1940 | 1072.77 | 1410 | 2008.35 | 2000 | 1091.72 | 1455 | 2044.5 | 2060 | 1110.79 | 1500 | 2080.77 | 2120 | 1129.89 | 1545 | 2117.04 | 2175 | 1148.83 | 1590 | 2153.2 | 2185 | 1167.89 | 1635 | 2189.51 | 2295
6 | 444 mm - 6 éléments | 322.52 | 264 | 714.87 | 396 | 342.72 | 312 | 753.48 | 468 | 362.92 | 360 | 792.08 | 534 | 383.26 | 408 | 830.58 | 600 | 403.45 | 450 | 869.16 | 666 | 423.65 | 498 | 907.78 | 732 | 443.86 | 540 | 946.39 | 798 | 464.05 | 588 | 984.98 | 864 | 484.37 | 636 | 1023.46 | 930 | 504.56 | 678 | 1062.05 | 996 | 524.77 | 720 | 1100.68 | 1059 | 544.97 | 762 | 1139.29 | 1122 | 565.17 | 810 | 1177.88 | 1188 | 585.51 | 852 | 1216.37 | 1254 | 605.69 | 897 | 1254.99 | 1320 | 600.87 | 942 | 1177.16 | 1386 | 646.1 | 990 | 1332.19 | 1452 | 666.3 | 1038 | 1370.8 | 1518 | 702.96 | 1086 | 1442.85 | 1584 | 740.48 | 1134 | 1516.85 | 1650 | 862.95 | 1182 | 1676.69 | 1716 | 902.38 | 1230 | 1754.36 | 1782 | 933.66 | 1278 | 1815.26 | 1851 | 965.49 | 1326 | 1876.94 | 1920 | 997.75 | 1377 | 1939.66 | 1986 | 1020.59 | 1428 | 1983.33 | 2052 | 1127.41 | 1482 | 2110.99 | 2124 | 1150.25 | 1536 | 2154.63 | 2196 | 1173.27 | 1590 | 2198.17 | 2262 | 1196.1 | 1644 | 2241.85 | 2328 | 1218.94 | 1692 | 2285.5 | 2400 | 1241.8 | 1746 | 2329.16 | 2472 | 1264.62 | 1800 | 2372.84 | 2544 | 1287.61 | 1854 | 2416.36 | 2610 | 1310.44 | 1908 | 2460.02 | 2622 | 1333.31 | 1962 | 2503.66 | 2754
7 | 518 mm - 7 éléments | 358.97 | 308 | 758.45 | 462 | 382.87 | 364 | 804 | 546 | 406.78 | 420 | 849.49 | 623 | 430.81 | 476 | 894.99 | 700 | 454.72 | 525 | 940.5 | 777 | 478.62 | 581 | 986.03 | 854 | 502.54 | 630 | 1031.53 | 931 | 526.44 | 686 | 1077.05 | 1008 | 550.49 | 742 | 1122.55 | 1085 | 574.37 | 791 | 1168.05 | 1162 | 598.3 | 840 | 1213.71 | 1236 | 622.18 | 889 | 1259.19 | 1309 | 646.1 | 945 | 1304.71 | 1386 | 670.14 | 994 | 1350.23 | 1463 | 694.02 | 1047 | 1395.74 | 1540 | 689.23 | 1099 | 1311.53 | 1617 | 741.84 | 1155 | 1486.77 | 1694 | 765.77 | 1211 | 1532.27 | 1771 | 808.6 | 1267 | 1615.32 | 1848 | 852.43 | 1323 | 1700.59 | 1925 | 981.42 | 1379 | 1872.13 | 2002 | 1027.55 | 1435 | 1961.7 | 2079 | 1064.26 | 1491 | 2032.51 | 2160 | 1101.7 | 1547 | 2104.4 | 2240 | 1139.58 | 1607 | 2177.35 | 2317 | 1166.6 | 1666 | 2228.8 | 2394 | 1277.64 | 1729 | 2364.27 | 2478 | 1304.68 | 1792 | 2415.78 | 2562 | 1331.86 | 1855 | 2467.23 | 2639 | 1358.91 | 1918 | 2518.72 | 2716 | 1385.93 | 1974 | 2570.32 | 2800 | 1412.95 | 2037 | 2621.77 | 2884 | 1440 | 2100 | 2673.26 | 2968 | 1467.18 | 2163 | 2724.72 | 3045 | 1494.23 | 2226 | 2776.18 | 3059 | 1521.25 | 2289 | 2827.68 | 3213
8 | 592 mm - 8 éléments | 380.08 | 352 | 804.74 | 528 | 406.78 | 416 | 855.74 | 624 | 433.63 | 480 | 906.89 | 712 | 460.48 | 544 | 957.89 | 800 | 487.34 | 600 | 1009.03 | 888 | 514.16 | 664 | 1060.04 | 976 | 541.01 | 720 | 1111.04 | 1064 | 567.87 | 784 | 1162.17 | 1152 | 594.69 | 848 | 1213.18 | 1240 | 621.54 | 904 | 1264.33 | 1328 | 648.39 | 960 | 1315.32 | 1412 | 675.12 | 1016 | 1366.34 | 1496 | 701.95 | 1080 | 1417.47 | 1584 | 728.82 | 1136 | 1468.49 | 1672 | 755.65 | 1196 | 1519.6 | 1760 | 751.18 | 1256 | 1429.27 | 1848 | 809.35 | 1320 | 1621.61 | 1936 | 836.2 | 1384 | 1672.76 | 2024 | 883.58 | 1448 | 1764.81 | 2112 | 932.25 | 1512 | 1859.4 | 2200 | 1066.19 | 1576 | 2040.33 | 2288 | 1117.3 | 1640 | 2139.68 | 2376 | 1158.23 | 1704 | 2218.62 | 2468 | 1199.83 | 1768 | 2298.64 | 2560 | 1242.06 | 1836 | 2380.05 | 2648 | 1272.45 | 1904 | 2437.75 | 2736 | 1386.79 | 1976 | 2579.4 | 2832 | 1417.17 | 2048 | 2637.28 | 2928 | 1447.53 | 2120 | 2694.94 | 3016 | 1477.86 | 2192 | 2752.77 | 3104 | 1508.25 | 2256 | 2810.45 | 3200 | 1538.47 | 2328 | 2868.13 | 3296 | 1568.8 | 2400 | 2925.98 | 3392 | 1599.17 | 2472 | 2983.67 | 3480 | 1629.57 | 2544 | 3041.49 | 3496 | 1659.92 | 2616 | 3099.19 | 3672
9 | 666 mm - 9 éléments | 405.5 | 396 | 854.46 | 594 | 434.52 | 468 | 911.72 | 702 | 463.66 | 540 | 969.13 | 801 | 492.8 | 612 | 1026.41 | 900 | 521.83 | 675 | 1083.78 | 999 | 551 | 747 | 1141.07 | 1098 | 580.12 | 810 | 1198.48 | 1197 | 609.16 | 882 | 1255.75 | 1296 | 638.29 | 954 | 1313.16 | 1395 | 667.45 | 1017 | 1370.43 | 1494 | 696.6 | 1080 | 1427.82 | 1589 | 725.6 | 1143 | 1485.09 | 1683 | 754.76 | 1215 | 1542.5 | 1782 | 783.9 | 1278 | 1599.79 | 1881 | 812.91 | 1346 | 1657.15 | 1980 | 808.38 | 1413 | 1560.13 | 2079 | 871.21 | 1485 | 1771.83 | 2178 | 900.23 | 1557 | 1829.1 | 2277 | 951.51 | 1629 | 1931.42 | 2376 | 1004.16 | 1701 | 2036.35 | 2475 | 1142.23 | 1773 | 2228.12 | 2574 | 1197.52 | 1845 | 2338.47 | 2673 | 1241.91 | 1917 | 2426.53 | 2777 | 1286.95 | 1989 | 2515.82 | 2880 | 1332.58 | 2066 | 2606.59 | 2979 | 1365.54 | 2142 | 2671.39 | 3078 | 1482.51 | 2223 | 2820.29 | 3186 | 1515.33 | 2304 | 2885.07 | 3294 | 1548.29 | 2385 | 2950 | 3393 | 1581.25 | 2466 | 3014.77 | 3492 | 1614.22 | 2538 | 3079.66 | 3600 | 1647.04 | 2619 | 3144.43 | 3708 | 1680 | 2700 | 3209.36 | 3816 | 1712.96 | 2781 | 3274.12 | 3915 | 1745.78 | 2862 | 3339.05 | 3933 | 1778.74 | 2943 | 3403.8 | 4131
10 | 740 mm - 10 éléments | 437.98 | 440 | 904.31 | 660 | 471.1 | 520 | 967.47 | 780 | 504.19 | 600 | 1030.76 | 890 | 537.3 | 680 | 1093.91 | 1000 | 570.41 | 750 | 1157.19 | 1110 | 603.51 | 830 | 1220.35 | 1220 | 636.64 | 900 | 1283.5 | 1330 | 669.76 | 980 | 1346.77 | 1440 | 702.84 | 1060 | 1409.92 | 1550 | 735.98 | 1130 | 1473.21 | 1660 | 769.08 | 1200 | 1536.36 | 1765 | 802.17 | 1270 | 1599.5 | 1870 | 835.3 | 1350 | 1662.81 | 1980 | 868.41 | 1420 | 1725.95 | 2090 | 901.5 | 1495 | 1789.21 | 2200 | 897.24 | 1570 | 1685.65 | 2310 | 967.73 | 1650 | 1915.52 | 2420 | 1000.86 | 1730 | 1978.82 | 2530 | 1058.56 | 1810 | 2090.58 | 2640 | 1117.87 | 1890 | 2205.48 | 2750 | 1262.76 | 1970 | 2407.29 | 2860 | 1325.23 | 2050 | 2528.07 | 2970 | 1375.34 | 2130 | 2624.68 | 3085 | 1426.3 | 2210 | 2722.67 | 3200 | 1478.03 | 2295 | 2822.33 | 3310 | 1515.47 | 2380 | 2893.74 | 3420 | 1636.91 | 2470 | 3049.17 | 3540 | 1674.35 | 2560 | 3120.7 | 3660 | 1711.82 | 2650 | 3192.13 | 3770 | 1749.26 | 2740 | 3263.7 | 3880 | 1786.7 | 2820 | 3335.14 | 4000 | 1824.16 | 2910 | 3406.57 | 4120 | 1861.59 | 3000 | 3478.12 | 4240 | 1899.03 | 3090 | 3549.54 | 4350 | 1936.49 | 3180 | 3621.09 | 4370 | 1973.92 | 3270 | 3692.51 | 4590
11 | 814 mm - 11 éléments | 483.73 | 484 | 987.43 | 726 | 523.5 | 572 | 1063.25 | 858 | 563.25 | 660 | 1139.05 | 979 | 603 | 748 | 1214.83 | 1100 | 642.78 | 825 | 1290.65 | 1221 | 682.53 | 913 | 1366.45 | 1342 | 722.27 | 990 | 1442.26 | 1463 | 762.02 | 1078 | 1518.07 | 1584 | 801.8 | 1166 | 1593.88 | 1705 | 841.56 | 1243 | 1669.7 | 1826 | 881.3 | 1320 | 1745.63 | 1942 | 921.07 | 1397 | 1821.42 | 2057 | 960.82 | 1485 | 1897.24 | 2178 | 1000.57 | 1562 | 1973.04 | 2299 | 1040.35 | 1645 | 2048.86 | 2420 | 1058.5 | 1727 | 2124.66 | 2541 | 1119.85 | 1815 | 2200.48 | 2662 | 1159.62 | 1903 | 2276.28 | 2783 | 1227.94 | 1991 | 2408.09 | 2904 | 1298.13 | 2079 | #N/A | 3025 | 1454.24 | 2167 | 2766.67 | 3146 | 1528.23 | 2255 | 2909.31 | 3267 | 1587.95 | 2343 | 3023.94 | 3394 | 1648.61 | 2431 | 3140.38 | 3520 | 1710.23 | 2525 | 3258.63 | 3641 | 1755.17 | 2618 | 3344.39 | 3762 | 1884.14 | 2717 | 3514.13 | 3894 | 1929.12 | 2816 | 3599.86 | 4026 | 1974.07 | 2915 | 3685.57 | 4147 | 2019.03 | 3014 | 3771.32 | 4268 | 2064.01 | 3102 | 3857.21 | 4400 | 2108.97 | 3201 | 3942.95 | 4532 | 2153.91 | 3300 | 4028.69 | 4664 | 2198.88 | 3399 | 4114.42 | 4785 | 2243.87 | 3498 | 4200.13 | 4807 | 2288.8 | 3597 | 4285.87 | 5049
12 | 888 mm - 12 éléments | 551.5 | 528 | 1039.21 | 792 | 594.44 | 624 | 1121.27 | 936 | 637.54 | 720 | 1203.35 | 1068 | 680.47 | 816 | 1285.43 | 1200 | 723.57 | 900 | 1367.49 | 1332 | 766.49 | 996 | 1449.55 | 1464 | 809.61 | 1080 | 1531.63 | 1596 | 852.53 | 1176 | 1613.69 | 1728 | 895.64 | 1272 | 1695.75 | 1860 | 938.58 | 1356 | 1777.82 | 1992 | 981.67 | 1440 | 1860.03 | 2118 | 973.38 | 1524 | 1942.12 | 2244 | 1025.01 | 1620 | 2024.18 | 2376 | 1055.13 | 1704 | 2106.26 | 2508 | 1072.97 | 1794 | 2188.33 | 2640 | 1088.99 | 1884 | 2225 | 2772 | 1239.76 | 1980 | 2352.47 | 2904 | 1257.08 | 2076 | 2434.54 | 3036 | 1357.36 | 2172 | 2576.53 | 3168 | 1433.94 | 2268 | 2722.44 | 3300 | 1596.68 | 2364 | 2956.37 | 3432 | 1677.35 | 2460 | 3110.11 | 3564 | 1742.35 | 2556 | 3233.85 | 3702 | 1808.25 | 2652 | 3359.57 | 3840 | 1875.32 | 2754 | 3487.23 | 3972 | 1923.9 | 2856 | 3580.05 | 4104 | 2056.61 | 2964 | 3756.86 | 4248 | 2105.2 | 3072 | 3849.68 | 4392 | 2153.91 | 3180 | 3942.5 | 4524 | 2202.51 | 3288 | 4035.34 | 4656 | 2251.22 | 3384 | 4128.27 | 4800 | 2299.81 | 3492 | 4221.11 | 4944 | 2348.53 | 3600 | 4313.91 | 5088 | 2397.12 | 3708 | 4406.74 | 5220 | 2445.82 | 3816 | 4499.56 | 5244 | 2494.43 | 3924 | 4592.4 | 5508
13 | 962 mm - 13 éléments | 579.36 | 572 | 1135.08 | 858 | 624.49 | 676 | 1221.35 | 1014 | 669.76 | 780 | 1307.78 | 1157 | 714.87 | 884 | 1394.08 | 1300 | 760.11 | 975 | 1480.47 | 1443 | 805.27 | 1079 | 1566.78 | 1586 | 850.37 | 1170 | 1653.06 | 1729 | 895.64 | 1274 | 1739.48 | 1872 | 940.75 | 1378 | 1825.78 | 2015 | 986.03 | 1469 | 1912.18 | 2158 | 1031.15 | 1560 | 1998.5 | 2295 | 1076.27 | 1651 | 2084.77 | 2431 | 1121.51 | 1755 | 2171.21 | 2574 | 1166.66 | 1846 | 2257.47 | 2717 | 1211.91 | 1944 | 2343.9 | 2860 | 1257.02 | 2041 | 2430.18 | 3003 | 1302.13 | 2145 | 2516.49 | 3146 | 1347.42 | 2249 | 2602.92 | 3289 | 1425.71 | 2353 | 2753.23 | 3432 | 1506.25 | 2457 | 2907.78 | 3575 | 1672.82 | 2561 | 3150.33 | 3718 | 1757.59 | 2665 | 3312.97 | 3861 | 1825.87 | 2769 | 3443.76 | 4011 | 1895.1 | 2873 | 3576.45 | 4160 | 1965.54 | 2984 | 3711.32 | 4303 | 2016.57 | 3094 | 3808.91 | 4446 | 2151.62 | 3211 | 3990.52 | 4602 | 2202.78 | 3328 | 4088.24 | 4758 | 2253.83 | 3445 | 4185.83 | 4901 | 2305.01 | 3562 | 4283.57 | 5044 | 2356.06 | 3666 | 4381.15 | 5200 | 2407.07 | 3783 | 4478.76 | 5356 | 2458.27 | 3900 | 4576.48 | 5512 | 2509.29 | 4017 | 4674.08 | 5655 | 2560.48 | 4134 | 4771.81 | 5681 | 2611.52 | 4251 | 4869.41 | 5967
14 | 1036 mm - 14 éléments | 609.03 | 616 | 1239.51 | 924 | 655.81 | 728 | 1328.75 | 1092 | 702.6 | 840 | 1417.96 | 1246 | 749.37 | 952 | 1507.09 | 1400 | 796.18 | 1050 | 1596.3 | 1554 | 842.97 | 1162 | 1685.54 | 1708 | 889.75 | 1260 | 1774.78 | 1862 | 936.54 | 1372 | 1863.99 | 2016 | 983.32 | 1484 | 1953.12 | 2170 | 1030.13 | 1582 | 2042.34 | 2324 | 1077.05 | 1680 | 2131.57 | 2471 | 1123.82 | 1778 | 2220.81 | 2618 | 1170.6 | 1890 | 2310.03 | 2772 | 1217.4 | 1988 | 2399.14 | 2926 | 1264.2 | 2093 | 2488.37 | 3080 | 1310.97 | 2198 | 2577.58 | 3234 | 1357.77 | 2310 | 2666.83 | 3388 | 1404.54 | 2422 | 2756.07 | 3542 | 1485.92 | 2534 | 2912.91 | 3696 | 1569.45 | 2646 | 3074.12 | 3850 | 1739.41 | 2758 | 3323.6 | 4004 | 1827.46 | 2870 | 3493.3 | 4158 | 1898.21 | 2982 | 3629.17 | 4319 | 1970.05 | 3094 | 3766.99 | 4480 | 2043.02 | 3213 | 3907.09 | 4634 | 2095.94 | 3332 | 4008 | 4788 | 2232.87 | 3458 | 4192.91 | 4956 | 2285.78 | 3584 | 4293.84 | 5124 | 2338.69 | 3710 | 4394.62 | 5278 | 2391.64 | 3836 | 4495.54 | 5432 | 2444.67 | 3948 | 4596.46 | 5600 | 2497.6 | 4074 | 4697.37 | 5768 | 2550.51 | 4200 | 4798.27 | 5936 | 2603.42 | 4326 | 4899.03 | 6090 | 2656.33 | 4452 | 4999.97 | 6118 | 2709.26 | 4578 | 5100.87 | 6426
15 | 1110 mm - 15 éléments | 837.59 | 660 | 1684.77 | 990 | 899.22 | 780 | 1802.65 | 1170 | 960.82 | 900 | 1920.5 | 1335 | 1022.45 | 1020 | 2038.38 | 1500 | 1084.06 | 1125 | 2156.36 | 1665 | 1145.68 | 1245 | 2274.22 | 1830 | 1207.31 | 1350 | 2392.09 | 1995 | 1268.92 | 1470 | 2510.1 | 2160 | 1330.53 | 1590 | 2627.97 | 2325 | 1392.16 | 1695 | 2745.83 | 2490 | 1453.76 | 1800 | 2863.81 | 2648 | 1515.39 | 1905 | 2981.69 | 2805 | 1577 | 2025 | 3099.54 | 2970 | 1638.64 | 2130 | 3217.42 | 3135 | 1700.24 | 2243 | 3335.42 | 3300 | 1761.87 | 2355 | 3453.27 | 3465 | 1823.47 | 2475 | 3571.13 | 3630 | 1885.09 | 2595 | 3689.15 | 3795 | 1993.08 | 2715 | 3897.64 | 3960 | 2103.96 | 2835 | 4111.78 | 4125 | 2301.81 | 2955 | 4415.65 | 4290 | 2418.57 | 3075 | 4640.98 | 4455 | 2512.17 | 3195 | 4821.02 | 4628 | 2607.23 | 3315 | 5003.86 | 4800 | 2703.75 | 3443 | 5189.65 | 4965 | 2773.46 | 3570 | 5322.94 | 5130 | 2927.15 | 3705 | 5540.25 | 5310 | 2996.83 | 3840 | 5673.71 | 5490 | 3066.52 | 3975 | 5807 | 5655 | 3136.19 | 4110 | 5940.28 | 5820 | 3205.89 | 4230 | 6073.74 | 6000 | 3275.57 | 4365 | 6207.04 | 6180 | 3345.25 | 4500 | 6340.34 | 6360 | 3414.95 | 4635 | 6473.63 | 6525 | 3484.64 | 4770 | 6607.08 | 6555 | 3554.3 | 4905 | 6740.39 | 6885
16 | 1184 mm - 16 éléments | 882.72 | 704 | 1732.46 | 1056 | 950.48 | 832 | 1861.7 | 1248 | 1018.22 | 960 | 1990.95 | 1424 | 1085.88 | 1088 | 2120.07 | 1600 | 1153.61 | 1200 | 2249.3 | 1776 | 1221.35 | 1328 | 2378.54 | 1952 | 1289.12 | 1440 | 2507.79 | 2128 | 1356.86 | 1568 | 2637.05 | 2304 | 1424.51 | 1696 | 2766.17 | 2480 | 1492.23 | 1808 | 2895.39 | 2656 | 1560.01 | 1920 | 3024.64 | 2824 | 1627.75 | 2032 | 3153.88 | 2992 | 1695.51 | 2160 | 3283.13 | 3168 | 1763.15 | 2272 | 3412.23 | 3344 | 1830.89 | 2392 | 3541.48 | 3520 | 1898.64 | 2512 | 3670.73 | 3696 | 1966.41 | 2640 | 3799.98 | 3872 | 2034.16 | 2768 | 3929.22 | 4048 | 2151.82 | 2896 | 4154.96 | 4224 | 2272.85 | 3024 | 4386.98 | 4400 | 2481.08 | 3152 | 4709.17 | 4576 | 2608.59 | 3280 | 4953.53 | 4752 | 2711.01 | 3408 | 5149.52 | 4936 | 2814.94 | 3536 | 5348.47 | 5120 | 2920.61 | 3672 | 5550.64 | 5296 | 2997.25 | 3808 | 5696.82 | 5472 | 3157.91 | 3952 | 5926.99 | 5664 | 3234.5 | 4096 | 6073.14 | 5856 | 3311.02 | 4240 | 6219.18 | 6032 | 3387.61 | 4384 | 6365.34 | 6208 | 3464.24 | 4512 | 6511.52 | 6400 | 3540.87 | 4656 | 6657.68 | 6592 | 3617.49 | 4800 | 6803.86 | 6784 | 3693.98 | 4944 | 6949.9 | 6960 | 3770.61 | 5088 | 7096.06 | 6992 | 3847.23 | 5232 | 7242.2 | 7344
17 | 1258 mm - 17 éléments | 910.22 | 748 | 1807.63 | 1122 | 978.62 | 884 | 1940.2 | 1326 | 1047.12 | 1020 | 2072.77 | 1513 | 1115.65 | 1156 | 2205.31 | 1700 | 1184.02 | 1275 | 2337.89 | 1887 | 1252.56 | 1411 | 2470.47 | 2074 | 1321.08 | 1530 | 2603.03 | 2261 | 1389.47 | 1666 | 2735.59 | 2448 | 1458 | 1802 | 2868.17 | 2635 | 1526.51 | 1921 | 3000.73 | 2822 | 1595.04 | 2040 | 3133.42 | 3001 | 1663.44 | 2159 | 3265.99 | 3179 | 1731.95 | 2295 | 3398.56 | 3366 | 1800.46 | 2414 | 3531.13 | 3553 | 1868.87 | 2542 | 3663.71 | 3740 | 1937.38 | 2669 | 3796.27 | 3927 | 2005.9 | 2805 | 3928.82 | 4114 | 2074.29 | 2941 | 4061.4 | 4301 | 2193.84 | 3077 | 4293.83 | 4488 | 2316.62 | 3213 | 4532.56 | 4675 | 2526.69 | 3349 | 4861.75 | 4862 | 2655.9 | 3485 | 5113.12 | 5049 | 2759.69 | 3621 | 5314.56 | 5245 | 2865.17 | 3757 | 5519.14 | 5440 | 2972.1 | 3902 | 5726.89 | 5627 | 3049.6 | 4046 | 5876.82 | 5814 | 3211.08 | 4199 | 6110.73 | 6018 | 3288.46 | 4352 | 6260.68 | 6222 | 3365.93 | 4505 | 6410.6 | 6409 | 3443.44 | 4658 | 6560.53 | 6596 | 3520.92 | 4794 | 6710.62 | 6800 | 3598.25 | 4947 | 6860.52 | 7004 | 3675.76 | 5100 | 7010.46 | 7208 | 3753.25 | 5253 | 7160.4 | 7395 | 3830.61 | 5406 | 7310.29 | 7429 | 3908.08 | 5559 | 7460.25 | 7803
18 | 1332 mm - 18 éléments | 927.35 | 792 | 1876.66 | 1188 | 998.79 | 936 | 2012.93 | 1404 | 1070.25 | 1080 | 2149.32 | 1602 | 1141.71 | 1224 | 2285.61 | 1800 | 1213.18 | 1350 | 2422.01 | 1998 | 1284.65 | 1494 | 2558.3 | 2196 | 1356.1 | 1620 | 2694.68 | 2394 | 1427.56 | 1764 | 2830.98 | 2592 | 1499.01 | 1908 | 2967.36 | 2790 | 1570.5 | 2034 | 3103.63 | 2988 | 1642.07 | 2160 | 3240.02 | 3177 | 1713.54 | 2286 | 3376.33 | 3366 | 1785.01 | 2430 | 3512.72 | 3564 | 1856.46 | 2556 | 3649 | 3762 | 1927.93 | 2691 | 3785.4 | 3960 | 1999.38 | 2826 | 3921.66 | 4158 | 2070.84 | 2970 | 4058.08 | 4356 | 2142.31 | 3114 | 4194.36 | 4554 | 2266.45 | 3258 | 4433.88 | 4752 | 2394.05 | 3402 | 4679.75 | 4950 | 2609.17 | 3546 | 5016.23 | 5148 | 2743.55 | 3690 | 5275.14 | 5346 | 2851.57 | 3834 | 5482.54 | 5553 | 2961.3 | 3978 | 5693.12 | 5760 | 3072.73 | 4131 | 5907.06 | 5958 | 3153.54 | 4284 | 6061.15 | 6156 | 3318.36 | 4446 | 6299.41 | 6372 | 3399.2 | 4608 | 6453.56 | 6588 | 3480 | 4770 | 6607.8 | 6786 | 3560.83 | 4932 | 6761.93 | 6984 | 3641.8 | 5076 | 6916.2 | 7200 | 3722.61 | 5238 | 7070.32 | 7416 | 3803.44 | 5400 | 7224.57 | 7632 | 3884.23 | 5562 | 7378.7 | 7830 | 3965.07 | 5724 | 7532.95 | 7866 | 4045.87 | 5886 | 7687.09 | 8262
19 | 1406 mm - 19 éléments | 963.4 | 836 | 1923.84 | 1254 | 1039.21 | 988 | 2064.33 | 1482 | 1115.13 | 1140 | 2204.93 | 1691 | 1191.07 | 1292 | 2345.57 | 1900 | 1266.87 | 1425 | 2486.19 | 2109 | 1342.82 | 1577 | 2626.8 | 2318 | 1418.74 | 1710 | 2767.42 | 2527 | 1494.53 | 1862 | 2908.05 | 2736 | 1570.5 | 2014 | 3048.69 | 2945 | 1646.43 | 2147 | 3189.3 | 3154 | 1722.38 | 2280 | 3329.91 | 3354 | 1798.16 | 2413 | 3470.4 | 3553 | 1874.1 | 2565 | 3611.05 | 3762 | 1950.03 | 2698 | 3751.65 | 3971 | 2025.84 | 2841 | 3892.29 | 4180 | 2101.78 | 2983 | 4032.91 | 4389 | 2177.7 | 3135 | 4173.52 | 4598 | 2253.51 | 3287 | 4314.14 | 4807 | 2384.93 | 3439 | 4560.82 | 5016 | 2519.92 | 3591 | 4814.22 | 5225 | 2742.58 | 3743 | 5158.29 | 5434 | 2884.68 | 3895 | 5424.93 | 5643 | 2999.19 | 4047 | 5638.67 | 5862 | 3115.53 | 4199 | 5855.75 | 6080 | 3233.5 | 4361 | 6076.18 | 6289 | 3319.39 | 4522 | 6235.24 | 6498 | 3489.26 | 4693 | 6478.27 | 6726 | 3574.99 | 4864 | 6637.29 | 6954 | 3660.88 | 5035 | 6796.34 | 7163 | 3746.75 | 5206 | 6955.35 | 7372 | 3832.64 | 5358 | 7114.42 | 7600 | 3918.37 | 5529 | 7273.3 | 7828 | 4004.22 | 5700 | 7432.33 | 8056 | 4090.13 | 5871 | 7591.37 | 8265 | 4175.86 | 6042 | 7750.41 | 8303 | 4261.72 | 6213 | 7909.45 | 8721
20 | 1480 mm - 20 éléments | 1004.94 | 880 | 1978.66 | 1320 | 1083.06 | 1040 | 2121.59 | 1560 | 1161.27 | 1200 | 2264.65 | 1780 | 1239.51 | 1360 | 2407.69 | 2000 | 1317.63 | 1500 | 2550.76 | 2220 | 1395.85 | 1660 | 2693.79 | 2440 | 1474.09 | 1800 | 2836.83 | 2660 | 1552.19 | 1960 | 2979.9 | 2880 | 1630.45 | 2120 | 3122.94 | 3100 | 1708.69 | 2260 | 3265.99 | 3320 | 1786.92 | 2400 | 3409.04 | 3530 | 1865.02 | 2540 | 3551.99 | 3740 | 1943.26 | 2700 | 3695.02 | 3960 | 2021.49 | 2840 | 3838.09 | 4180 | 2099.6 | 2990 | 3981.12 | 4400 | 2177.84 | 3140 | 4124.16 | 4620 | 2256.11 | 3300 | 4267.23 | 4840 | 2334.18 | 3460 | 4410.27 | 5060 | 2469.87 | 3620 | 4661.75 | 5280 | 2609.28 | 3780 | 4920.01 | 5500 | 2836.38 | 3940 | 5269.1 | 5720 | 2983.1 | 4100 | 5540.83 | 5940 | 3101.24 | 4260 | 5758.56 | 6170 | 3221.22 | 4420 | 5979.66 | 6400 | 3342.96 | 4590 | 6204.17 | 6620 | 3431.44 | 4760 | 6365.92 | 6840 | 3603.9 | 4940 | 6611.72 | 7080 | 3692.22 | 5120 | 6773.49 | 7320 | 3780.71 | 5300 | 6935.3 | 7540 | 3869.19 | 5480 | 7097.05 | 7760 | 3957.68 | 5640 | 7258.85 | 8000 | 4046.01 | 5820 | 7420.49 | 8240 | 4134.51 | 6000 | 7582.26 | 8480 | 4222.98 | 6180 | 7744.06 | 8700 | 4311.32 | 6360 | 7905.84 | 8740 | 4399.8 | 6540 | 8067.62 | 9180
puissance HX |  |  | 44 |  |  |  | 52 |  |  |  | 60 |  |  |  | 68 |  |  |  | 75 |  |  |  | 83 |  |  |  | 90 |  |  |  | 98 |  |  |  | 106 |  |  |  | 113 |  |  |  | 120 |  |  |  | 127 |  |  |  | 135 |  |  |  | 142 |  |  |  | 149.5 |  |  |  | 157 |  |  |  | 165 |  |  |  | 173 |  |  |  | 181 |  |  |  | 189 |  |  |  | 197 |  |  |  | 205 |  |  |  | 213 |  |  |  | 221 |  |  |  | 229.5 |  |  |  | 238 |  |  |  | 247 |  |  |  | 256 |  |  |  | 265 |  |  |  | 274 |  |  |  | 282 |  |  |  | 291 |  |  |  | 300 |  |  |  | 309 |  |  |  | 318 |  |  |  | 327
puissance HXD |  |  |  |  | 66 |  |  |  | 78 |  |  |  | 89 |  |  |  | 100 |  |  |  | 111 |  |  |  | 122 |  |  |  | 133 |  |  |  | 144 |  |  |  | 155 |  |  |  | 166 |  |  |  | 176.5 |  |  |  | 187 |  |  |  | 198 |  |  |  | 209 |  |  |  | 220 |  |  |  | 231 |  |  |  | 242 |  |  |  | 253 |  |  |  | 264 |  |  |  | 275 |  |  |  | 286 |  |  |  | 297 |  |  |  | 308.5 |  |  |  | 320 |  |  |  | 331 |  |  |  | 342 |  |  |  | 354 |  |  |  | 366 |  |  |  | 377 |  |  |  | 388 |  |  |  | 400 |  |  |  | 412 |  |  |  | 424 |  |  |  | 435 |  |  |  | 437 |  |  |  | 459
DESCRIPTIF TECHNIQUE
- Radiateur à base de tubes plats horizontaux ou verticaux à chants ronds 70 x 11 mm. Collecteurs cylindriques de diamètre 38 mm.
- Radiateur fabriqué sur mesure de 0,50 m à 6,00 m de 10 en 10 cm et de 1 à 20 tubes.
Il est installé à l'horizontal (VX) ou à la verticale (HX).
- Il répond à la norme NF EN442
- La finition de base est réalisée par procédé cataphorèse et résine époxy en teinte 603 RAL 9016, blanc pur.
- Fixations par consoles murales peintes dans la couleur du radiateur, incluses dans le prix.
EXEMPLE DE PRIX
Pour un radiateur HX hauteur 5 m, largeur 6 éléments:
partie fixe + (hauteur en mètre x prix au mètre linéaire) =
108,0 + (5 x 98,7) = 601,5 € HT